256759 | Устройство автоматического ввода резерва NXZM-63S/3B 40А | Акция | Да | Нет | 21.01.2026
256758 | Устройство автоматического ввода резерва NXZM-63S/3B 50А | Акция | Да | Нет | 21.01.2026
256757 | Устройство автоматического ввода резерва NXZM-63S/3B 63А | Акция | Да | Нет | 21.01.2026
256778 | Устройство автоматического ввода резерва NXZM-125S/3B 80А | Акция | Да | Нет | 21.01.2026
256781 | Устройство автоматического ввода резерва NXZM-125S/3B 100А | Акция | Да | Нет | 21.01.2026
256780 | Устройство автоматического ввода резерва NXZM-125S/3B 125А | Акция | Да | Нет | 21.01.2026
256790 | Устройство автоматического ввода резерва NXZM-160S/3B 160А | Акция | Да | Нет | 21.01.2026
256800 | Устройство автоматического ввода резерва NXZM-250S/3B 160А | Акция | Да | Нет | 21.01.2026
256798 | Устройство автоматического ввода резерва NXZM-250S/3B 200А | Акция | Да | Нет | 21.01.2026
256796 | Устройство автоматического ввода резерва NXZM-250S/3B 250А | Акция | Да | Нет | 21.01.2026
256813 | Устройство автоматического ввода резерва NXZM-400S/3B 315А | Акция | Да | Нет | 21.01.2026
256812 | Устройство автоматического ввода резерва NXZM-400S/3B 350А | Акция | Да | Нет | 21.01.2026
256811 | Устройство автоматического ввода резерва NXZM-400S/3B 400А | Акция | Да | Нет | 21.01.2026
256824 | Устройство автоматического ввода резерва NXZM-630S/3B 500А | Акция | Да | Нет | 21.01.2026
256823 | Устройство автоматического ввода резерва NXZM-630S/3B 630А | Акция | Да | Нет | 21.01.2026
256833 | Устройство автоматического ввода резерва NXZM-800S/3B 700А | Акция | Да | Нет | 21.01.2026
256832 | Устройство автоматического ввода резерва NXZM-800S/3B 800А | Акция | Да | Нет | 21.01.2026
193170 | Выключатель нагрузки NXHB-125 1P 80А(R) | Акция | Да | Нет | 21.01.2026
193171 | Выключатель нагрузки NXHB-125 1P 100А(R) | Акция | Да | Нет | 21.01.2026
193172 | Выключатель нагрузки NXHB-125 1P 125А(R) | Акция | Да | Нет | 21.01.2026
244002 | Контактор для компенсации реактивной мощности CJ19-4311, 25квар, 1НО+1НЗ, 230В (R) | Акция | Да | Нет | 21.01.2026
257439 | Контактор модульный с ручн. упр. NCH8-40M/11 AC220-240В 50/60Гц (R) | Акция | Да | Нет | 21.01.2026
257448 | Контактор модульный с ручн. упр. NCH8-63M/11 AC220-240В 50/60Гц (R) | Акция | Да | Нет | 21.01.2026
925191 | Приставка фронтальных доп.контактов AX-3M/02 2НЗ для NXC-06M~12M (R) | Акция | Да | Нет | 21.01.2026
925190 | Приставка фронтальных доп.контактов AX-3M/11 1НО+1НЗ для NXC-06M~12M (R) | Акция | Да | Нет | 21.01.2026
925189 | Приставка фронтальных доп.контактов AX-3M/20 2НО для NXC-06M~12M (R) | Акция | Да | Нет | 21.01.2026
938996 | Крышка AXC-1 для контакторов NXC-06-22/NXC-120-630 (R) | Акция | Да | Нет | 21.01.2026
938997 | Крышка AXC-2 для контакторов NXC-25-38 (R) | Акция | Да | Нет | 21.01.2026
938998 | Крышка AXC-3 для контакторов NXC-40-65 (R) | Акция | Да | Нет | 21.01.2026
938999 | Крышка AXC-4 для контакторов NXC-75-100 (R) | Акция | Да | Нет | 21.01.2026
816121 | Авт. выкл.NXB-125 1P 63А 10кА х-ка C (R) | Складской статус | Склад | Под заказ | 21.01.2026
816128 | Авт. выкл.NXB-125 1P 125А 10кА х-ка D (R) | Складской статус | Склад | Под заказ | 21.01.2026
956993 | Катушка управления для контакторов NXC-06M-12M AC 24В (50/60Гц) (R) | Акция | Да | Нет | 21.01.2026
327157 | Однофазный трансформатор NDK-50VA 400 230/230 110 IEC | Акция | Да | Нет | 21.01.2026
102833 | Электромагнит включения АС220-230В для NA1-2000-6300 (R) | Акция | Да | Нет | 21.01.2026
443011 | Выключатель путевой YBLX-ME/8104 c поворотным роликом | Акция | Да | Нет | 21.01.2026
443014 | Выключатель путевой YBLX-ME/8111 с плунжером прямого давления | Акция | Да | Нет | 21.01.2026
437071 | Выключатель путевой YBLX-P1/120/1E прямого действия с одинарным роликом с буфером | Акция | Да | Нет | 21.01.2026
594123 | Индикатор ND9-1b синий , AC/DC230В (LED) (R) | Акция | Да | Нет | 21.01.2026
272941K1 | Авт. выкл. NM8N-800Q TM 3P 800А 70кА с рег. термомаг. расцепителем (R) в составе с DOB24F-M8 | Акция | Да | Нет | 21.01.2026
269431K1 | Авт. выкл. NM8N-630Q EN 3P 400А 70кА с электр. расцепителем (R) в составе с DOB23F-M8 и DOSD23-M8 | Акция | Да | Нет | 21.01.2026
269267K1 | Авт. выкл. NM8N-630Q TM 3P 500А 70кА с рег. термомаг. расцепителем (R) в составе с DOB23F-M8 и DOSD2 | Акция | Да | Нет | 21.01.2026
269266K1 | Авт. выкл. NM8N-630Q TM 3P 400А 70кА с рег. термомаг. расцепителем (R) в составе с DOB23F-M8 и DOSD2 | Акция | Да | Нет | 21.01.2026
102685 | Адаптер для мех. блокировки NA1-1000 стац. (R) | Акция | Да | Нет | 21.01.2026
171628 | Устройство автоматического ввода резерва NXZB-63H/4C 20А D20 (R) | Акция | Да | Нет | 21.01.2026
171629 | Устройство автоматического ввода резерва NXZB-63H/4C 25А D25 (R) | Акция | Да | Нет | 21.01.2026
171630 | Устройство автоматического ввода резерва NXZB-63H/4C 32А D32 (R) | Акция | Да | Нет | 21.01.2026
171631 | Устройство автоматического ввода резерва NXZB-63H/4C 40А D40 (R) | Акция | Да | Нет | 21.01.2026
171632 | Устройство автоматического ввода резерва NXZB-63H/4C 50А D50 (R) | Акция | Да | Нет | 21.01.2026
171633 | Устройство автоматического ввода резерва NXZB-63H/4C 63А D63 (R) | Акция | Да | Нет | 21.01.2026
171637 | Устройство автоматического ввода резерва NXZB-63H/4CT RS-485 40А D40 (R) | Акция | Да | Нет | 21.01.2026
171638 | Устройство автоматического ввода резерва NXZB-63H/4CT RS-485 50А D50 (R) | Акция | Да | Нет | 21.01.2026
102894 | Адаптер для мех. блокировки NA1-2000-4000 стац. (R) | Акция | Да | Нет | 21.01.2026
271282 | Авт. выкл. NM8NDC-250Q TM 3P 200А 70кА с рег. термомаг. расцепителем (R) | Акция | Да | Нет | 21.01.2026
268974 | Авт. выкл. NM8N-400H TM 3P 400А 100кА с рег. термомаг. расцепителем (R) | Акция | Да | Нет | 21.01.2026
269281 | Авт. выкл. NM8N-630H TM 400А 3P 100кА с рег. термомаг. расцепителем (R) | Акция | Да | Нет | 21.01.2026
271352 | Авт. выкл. NM8N-250H EN 3P 63А 100кА с электр. расцепителем (R) | Акция | Да | Нет | 21.01.2026
271355 | Авт. выкл. NM8N-250H EN 3P 250А 100кА с электр. расцепителем (R) | Акция | Да | Нет | 21.01.2026
269410 | Авт. выкл. NM8N-400H EN 3P 250А 100кА с электр. расцепителем (R) | Акция | Да | Нет | 21.01.2026
269437 | Авт. выкл. NM8N-630H EN 3P 400А 100кА с электр. расцепителем (R) | Акция | Да | Нет | 21.01.2026
263124 | Авт. выкл. NM8N-1600H EN 3P 1250А 100кА с электр. расцепителем (R) | Акция | Да | Нет | 21.01.2026
263293 | Авт. выкл. NM8N-1600S EM 3P 1600А 50кА с электр. расцепителем, LCD, МП 230AC (R) | Акция | Да | Нет | 21.01.2026
263325 | Авт. выкл. NM8N-1600Q EM 3P 1600А 70кА с электр. расцепителем, LCD, МП 230AC (R) | Акция | Да | Нет | 21.01.2026
269610 | Независимый расцепитель SHT24-M8 AC220-240В для NM8N-800 (R) | Акция | Да | Нет | 21.01.2026
269615 | Расцепитель минимального напряжения UVT21-M8 AC220-240В для NM8N-125 (R) | Акция | Да | Нет | 21.01.2026
269765 | Защитное устройство для выключателей втычного типа PISD23-M8, NM8N-400/630 TM 3P (R) | Акция | Да | Нет | 21.01.2026
263714 | Блок питания PSU DC110-220В для NA8-1600-7500 (R) | Акция | Да | Нет | 21.01.2026
263712 | Блок питания PSU АС230В для NA8-1600-7500 (R) | Акция | Да | Нет | 21.01.2026
269650 | Ручной дистанционный привод эргоном. SRH21-M8 NM8N-125 3P (R) | Наименование | Ручной дистанционный привод эконом. SRH21-M8 NM8N-125 3P (R) | Ручной дистанционный привод эргоном. SRH21-M8 NM8N-125 3P (R) | 21.01.2026
269652 | Ручной дистанционный привод эргоном. SRH22-M8 NM8N-250 3P (R) | Наименование | Ручной дистанционный привод эконом. SRH22-M8 NM8N-250 3P (R) | Ручной дистанционный привод эргоном. SRH22-M8 NM8N-250 3P (R) | 21.01.2026
269654 | Ручной дистанционный привод эргоном. SRH23-M8 NM8N-400/630 (R) | Наименование | Ручной дистанционный привод эконом. SRH23-M8 NM8N-400/630 (R) | Ручной дистанционный привод эргоном. SRH23-M8 NM8N-400/630 (R) | 21.01.2026
269655 | Ручной дистанционный привод эргоном. SRH24-M8 NM8N-800 (R) | Наименование | Ручной дистанционный привод эконом. SRH24-M8 NM8N-800 (R) | Ручной дистанционный привод эргоном. SRH24-M8 NM8N-800 (R) | 21.01.2026
263406 | Ручной дистанционный привод эргоном. SRH25-M8 NM8N-1600 (R) | Наименование | Ручной дистанционный привод эконом. SRH25-M8 NM8N-1600 (R) | Ручной дистанционный привод эргоном. SRH25-M8 NM8N-1600 (R) | 21.01.2026
269767 | Защитное устройство для выключателей выкатного типа DOSD23-M8 NM8N-400/630 TM (R) | Акция | Да | Нет | 21.01.2026
269769 | Защитное устройство для выключателей выкатного типа DOSD24-M8 NM8N-800 TM (R) | Акция | Да | Нет | 21.01.2026
171639 | Устройство автоматического ввода резерва NXZB-63H/4CT RS-485 63А D63 (R) | Акция | Да | Нет | 21.01.2026
324145 | Выкл.-разъед. NF2-100/3DOBR выносная черная рукоятка с замком упр. для установ. на дверь (R) | Акция | Да | Нет | 21.01.2026
324151 | Выкл.-разъед. NF2-125/3DOBR выносная черная рукоятка с замком упр. для установ. на дверь (R) | Акция | Да | Нет | 21.01.2026
324121 | Выкл.-разъед. NF2-32/3DOBR выносная черная рукоятка с замком упр. для установ. на дверь (R) | Акция | Да | Нет | 21.01.2026
324139 | Выкл.-разъед. NF2-80/3DOBR выносная черная рукоятка с замком упр. для установ. на дверь (R) | Акция | Да | Нет | 21.01.2026
393982 | Комплект управления NH40CSW с помощью выносной фронтальной ручки на ток 125-630А | Акция | Да | Нет | 21.01.2026
206060 | АВДТ NBH8LE-40 1P+N C6 30мА тип AС 4,5кА, электронный (R) | Акция | Да | Нет | 21.01.2026
206061 | АВДТ NBH8LE-40 1P+N C10 30мА тип AС 4,5кА, электронный (R) | Акция | Да | Нет | 21.01.2026
206063 | АВДТ NBH8LE-40 1P+N C20 30мА тип AС 4,5кА, электронный (R) | Акция | Да | Нет | 21.01.2026
206064 | АВДТ NBH8LE-40 1P+N C25 30мА тип AС 4,5кА, электронный (R) | Акция | Да | Нет | 21.01.2026
206065 | АВДТ NBH8LE-40 1P+N C32 30мА тип AС 4,5кА, электронный (R) | Акция | Да | Нет | 21.01.2026
398036 | Выключатель нагрузки NH4-125 1P 100А (DB) (R) | Акция | Да | Нет | 21.01.2026
398032 | Выключатель нагрузки NH4-125 1P 125А (DB) (R) | Акция | Да | Нет | 21.01.2026
247226 | Контактор NC6-0608 6А 230В 2НО+2НЗ 50Гц (R) | Акция | Да | Нет | 21.01.2026
281187 | Комплексное защитное устройство для двигателей NJBK1-80 16А-80А AC380В | Акция | Да | Нет | 21.01.2026
789005 | Комплексное защитное устройство для двигателей NJBK1-400 40А-200А AC380В | Акция | Да | Нет | 21.01.2026
281185 | Комплексное защитное устройство для двигателей NJBK1-80 6А-30А AC380В | Акция | Да | Нет | 21.01.2026
221048 | Контактор NC1-0910 9А 400В/АС3 1НО 50Гц (R) | Акция | Да | Нет | 21.01.2026
221143 | Контактор NC1-1201 12А 400В/АС3 1НЗ 50Гц (R) | Акция | Да | Нет | 21.01.2026
221373 | Контактор NC1-1210 12А 400В/АС3 1НО 50Гц (R) | Акция | Да | Нет | 21.01.2026
221465 | Контактор NC1-1801 18А 400В/АС3 1НЗ 50Гц (R) | Акция | Да | Нет | 21.01.2026
221560 | Контактор NC1-1810 18А 400В/АС3 1НО 50Гц (R) | Акция | Да | Нет | 21.01.2026
221880 | Контактор NC1-2510 25А 400В/АС3 1НО 50Гц (R) | Акция | Да | Нет | 21.01.2026
393993 | Защитные крышки выводов NH40/3P 125-160А | Акция | Да | Нет | 21.01.2026
393995 | Защитные крышки выводов NH40/3P 200-250А | Акция | Да | Нет | 21.01.2026
256771 | Устройство автоматического ввода резерва NXZM-63S/4B 63А | Акция | Да | Нет | 21.01.2026
256772 | Устройство автоматического ввода резерва NXZM-63S/4B 50А | Акция | Да | Нет | 21.01.2026
256773 | Устройство автоматического ввода резерва NXZM-63S/4B 40А | Акция | Да | Нет | 21.01.2026
395409 | Интеллектуальный модуль измерения и контроля IMU22-M8 250 3P TBD | Акция | Да | Нет | 21.01.2026
395415 | Интеллектуальный модуль измерения и контроля IMU23-M8 400 3P TBD | Акция | Да | Нет | 21.01.2026
395423 | Интеллектуальный модуль измерения и контроля IMU23-M8 630 3P IBD | Акция | Да | Нет | 21.01.2026
395421 | Интеллектуальный модуль измерения и контроля IMU23-M8 630 3P TBD | Акция | Да | Нет | 21.01.2026
441025 | Выключатель путевой YBLX-K1/111 c одинарным роликом | Акция | Да | Нет | 21.01.2026
439025 | Выключатель путевой YBLX-K3/20S/Z с толкателем | Акция | Да | Нет | 21.01.2026
437069 | Выключатель путевой YBLX-P1/120/1G с одинарным роликом, регулируемый угол поворота | Акция | Да | Нет | 21.01.2026
396420 | Воздушный авт. выкл. NA8-4000HU-1600H/3P выкат.,1600А, 75кА, тип H, AC230В (R) | Акция | Да | Нет | 21.01.2026
271403 | Авт. выкл. NM8N-250H EM 3P 100А 100кА с электр. расцепителем, LCD (R) | Акция | Да | Нет | 21.01.2026
273061 | Авт. выкл. NM8N-800H EM 3P 630А 100кА с электр. расцепителем, LCD (R) | Акция | Да | Нет | 21.01.2026
956961 | Катушка управления для контакторов NXC-06-22 AC 24В (50Гц) (R) | Акция | Да | Нет | 21.01.2026
559781 | Авт. выкл. NB8-125R 1P 40А 25кА хар-ка C (R) | Складской статус | Склад | Под заказ | 21.01.2026
560034 | Расцепитель независимый SHT-B8R 110-415В AC/ 110-130В DC для NB8-125R (R) | Складской статус | Под заказ | Склад | 21.01.2026
520480 | Плавкая вставка цилиндрическая RT28-32 16А 10х38 (R) | Акция | Да | Нет | 21.01.2026
520482 | Плавкая вставка цилиндрическая RT28-32 25А 10х38 (R) | Акция | Да | Нет | 21.01.2026
271195 | Авт. выкл. NM8N-250Q TM 3P 125А 70кА с рег. термомаг. расцепителем (R) | Акция | Да | Нет | 21.01.2026
271401 | Авт. выкл. NM8N-250H EM 3P 32А 100кА с электр. расцепителем, LCD (R) | Акция | Да | Нет | 21.01.2026
271412 | Авт. выкл. NM8N-250R EM 3P 63А 150кА с электр. расцепителем, LCD (R) | Акция | Да | Нет | 21.01.2026
271413 | Авт. выкл. NM8N-250R EM 3P 100А 150кА с электр. расцепителем, LCD (R) | Акция | Да | Нет | 21.01.2026
272951 | Авт. выкл. NM8N-800H TM 3P 630А 100кА с рег. термомаг. расцепителем (R) | Акция | Да | Нет | 21.01.2026
273045 | Авт. выкл. NM8N-800R EN 3P 630А 150кА с электр. расцепителем (R) | Акция | Да | Нет | 21.01.2026
273046 | Авт. выкл. NM8N-800R EN 3P 800А 150кА с электр. расцепителем (R) | Акция | Да | Нет | 21.01.2026
263096 | Авт. выкл. NM8N-1600H TM 3P 1250А 100кА с рег. термомаг. расцепителем (R) | Акция | Да | Нет | 21.01.2026
222066 | Контактор NC1-3210 32А 400В/АС3 1НО 50Гц (R) | Акция | Да | Нет | 21.01.2026
671400 | Контактор NC2-225 225А 230В/АС3 50Гц (R) | Акция | Да | Нет | 21.01.2026
236058 | Контактор NC2-330 330А 230В/АС3 50Гц (R) | Акция | Да | Нет | 21.01.2026
236082 | Контактор NC2-330NS реверс 330А 230В/АС3 50Гц (R) | Акция | Да | Нет | 21.01.2026
236182 | Контактор NC2-400NS реверс 400А 230В/АС3 50Гц (R) | Акция | Да | Нет | 21.01.2026
236583 | Контактор NC2-500 500А 230В/АС3 50Гц (R) | Акция | Да | Нет | 21.01.2026
247479 | Контактор NC6-0901 9А 24В 1НЗ 50Гц (R) | Акция | Да | Нет | 21.01.2026
247512 | Контактор NC6-0904 9А 24В 4P 50Гц (R) | Акция | Да | Нет | 21.01.2026
169991 | Устройство автоматического ввода резерва NXZ-125/4A 125А (R) | Акция | Да | Нет | 21.01.2026
171610 | Устройство автоматического ввода резерва NXZ-125/4B 125А (R) | Акция | Да | Нет | 21.01.2026
171614 | Устройство автоматического ввода резерва NXZ-250/4A 250А (R) | Акция | Да | Нет | 21.01.2026
171617 | Устройство автоматического ввода резерва NXZ-250/4B 250А (R) | Акция | Да | Нет | 21.01.2026
171625 | Устройство автоматического ввода резерва NXZ-630/4B 400А (R) | Акция | Да | Нет | 21.01.2026
521187 | Плавкая вставка предохранителя RT36-1-250, габарит 1, 160А | Акция | Да | Нет | 21.01.2026
521344 | Плавкая вставка предохранителя RT36-00-160, габарит 00, 40А | Акция | Да | Нет | 21.01.2026
521223 | Плавкая вставка предохранителя RT36-0-160, габарит 0, 40А | Акция | Да | Нет | 21.01.2026
521222 | Плавкая вставка предохранителя RT36-0-160, габарит 0, 32А | Акция | Да | Нет | 21.01.2026
521227 | Плавкая вставка предохранителя RT36-0-160, габарит 0, 63А | Акция | Да | Нет | 21.01.2026
521229 | Плавкая вставка предохранителя RT36-0-160, габарит 0, 80А | Акция | Да | Нет | 21.01.2026
521232 | Плавкая вставка предохранителя RT36-0-160, габарит 0, 100А | Акция | Да | Нет | 21.01.2026
521234 | Плавкая вставка предохранителя RT36-0-160, габарит 0, 125А | Акция | Да | Нет | 21.01.2026
521190 | Плавкая вставка предохранителя RT36-1-250, габарит 1, 80А | Акция | Да | Нет | 21.01.2026
521181 | Плавкая вставка предохранителя RT36-1-250, габарит 1, 100А | Акция | Да | Нет | 21.01.2026
521186 | Плавкая вставка предохранителя RT36-1-250, габарит 1, 125А | Акция | Да | Нет | 21.01.2026
521216 | Плавкая вставка предохранителя RT36-2-400, габарит 2, 355А | Акция | Да | Нет | 21.01.2026
521205 | Плавкая вставка предохранителя RT36-3-630, габарит 3, 315А | Акция | Да | Нет | 21.01.2026
521206 | Плавкая вставка предохранителя RT36-3-630, габарит 3, 355А | Акция | Да | Нет | 21.01.2026
520248 | Плавкая вставка цилиндрическая RT28-32 2А 10х38 | Акция | Да | Нет | 21.01.2026
520254 | Плавкая вставка цилиндрическая RT28-32 10А 10х38 | Акция | Да | Нет | 21.01.2026
520259 | Плавкая вставка цилиндрическая RT28-32 25А 10х38 | Акция | Да | Нет | 21.01.2026
915008 | Воздушный авт. выкл. NA8G-1600-800H/3P выкат., 800А, 50кА, тип H, AC230В (R) | Акция | Да | Нет | 21.01.2026
915017 | Воздушный авт. выкл. NA8G-2500-2000H/3P стац., 2000А, 80кА, тип H, AC220В (R) | Акция | Да | Нет | 21.01.2026
521520 | Плавкая вставка предохранителя RT36-1-250, габарит 1, 100А (R) | Акция | Да | Нет | 21.01.2026
521521 | Плавкая вставка предохранителя RT36-1-250, габарит 1, 125А (R) | Акция | Да | Нет | 21.01.2026
521526 | Плавкая вставка предохранителя RT36-2-400, габарит 2, 125А (R) | Акция | Да | Нет | 21.01.2026
521527 | Плавкая вставка предохранителя RT36-2-400, габарит 2, 160А (R) | Акция | Да | Нет | 21.01.2026
521533 | Плавкая вставка предохранителя RT36-2-400, габарит 2, 355А (R) | Акция | Да | Нет | 21.01.2026
521539 | Плавкая вставка предохранителя RT36-3-630, габарит 3, 500А (R) | Акция | Да | Нет | 21.01.2026
443023 | Выключатель путевой YBLX-ME/8111 с плунжером прямого давления (R) | Акция | Да | Нет | 21.01.2026
443030 | Выключатель путевой YBLX-ME/8166 универсального типа I (R) | Акция | Да | Нет | 21.01.2026
443025 | Выключатель путевой YBLX-ME/8101 универсального типа III (R) | Акция | Да | Нет | 21.01.2026
437085 | Выключатель путевой YBLX-P1/120/1C прямого действия с буфером (R) | Акция | Да | Нет | 21.01.2026
437086 | Выключатель путевой YBLX-P1/120/1D прямого действия с одинарным роликом (R) | Акция | Да | Нет | 21.01.2026
437089 | Выключатель путевой YBLX-P1/120/1E прямого действия с одинарным роликом с буфером (R) | Акция | Да | Нет | 21.01.2026
437094 | Выключатель путевой YBLX-P1/120/1F с одинарным роликом, угловой рычаг (R) | Акция | Да | Нет | 21.01.2026
437090 | Выключатель путевой YBLX-P1/120/1G с одинарным роликом, регулируемый угол поворота (R) | Акция | Да | Нет | 21.01.2026
437087 | Выключатель путевой YBLX-P1/120/1U с регулируемой длиной одиночного рычага и ролика (R) | Акция | Да | Нет | 21.01.2026
437088 | Выключатель путевой YBLX-P1/100/1E прямого действия с одинарным роликом с буфером (R) | Акция | Да | Нет | 21.01.2026
437091 | Выключатель путевой YBLX-P1/100/1G с одинарным роликом с регулируемым углом поворота (R) | Акция | Да | Нет | 21.01.2026
441038 | Выключатель путевой YBLX-K1/111 c одинарным роликом (R) | Акция | Да | Нет | 21.01.2026
441041 | Выключатель путевой YBLX-K1/211 c двумя роликами (R) | Акция | Да | Нет | 21.01.2026
441039 | Выключатель путевой YBLX-K1/311 прямого действия (R) | Акция | Да | Нет | 21.01.2026
269651 | Ручной дистанционный привод эргоном. SRH21-M8 NM8N-125 4P (R) | Наименование | Ручной дистанционный привод эконом. SRH21-M8 NM8N-125 4P (R) | Ручной дистанционный привод эргоном. SRH21-M8 NM8N-125 4P (R) | 21.01.2026
269653 | Ручной дистанционный привод эргоном. SRH22-M8 NM8N-250 4P (R) | Наименование | Ручной дистанционный привод эконом. SRH22-M8 NM8N-250 4P (R) | Ручной дистанционный привод эргоном. SRH22-M8 NM8N-250 4P (R) | 21.01.2026
131377 | Авт. выкл. NXM-1000S/3P 1000А 50кА (R) | Акция | Да | Нет | 21.01.2026
844311 | Авт. выкл. NXM-1600H/3P 1000А 70кА с регулир. расцепителем (R) | Акция | Да | Нет | 21.01.2026
844382 | Авт. выкл. NXM-800S/3P 630А 50кА (R) | Акция | Да | Нет | 21.01.2026
844996 | Внешние выводы для переднего присоединения, NXM-1250, 3P, (R) (6 шт) | Акция | Да | Нет | 21.01.2026
844973 | Внешний вывод для переднего присоединения, NXM-800, (бок) (R) + необходимо заказать арт.844972 | Акция | Да | Нет | 21.01.2026
946945 | Вспомогательный и сигнальный контакт AX/AL-M2 L для NXM-160 (левый) (R) | Акция | Да | Нет | 21.01.2026
946936 | Вспомогательный и сигнальный контакт AX/AL-M5 L для NXM-800 (левый) (R) | Акция | Да | Нет | 21.01.2026
946933 | Вспомогательный и сигнальный контакт AX/AL-M5 R для NXM-800 (правый) (R) | Акция | Да | Нет | 21.01.2026
946938 | Вспомогательный контакт AX-M5 L для NXM-800 (левый) (R) | Акция | Да | Нет | 21.01.2026
946929 | Вспомогательный контакт AX-M6 R для NXM-1000 (правый) (R) | Акция | Да | Нет | 21.01.2026
946935 | Вспомогательный контакт AX-M5 R для NXM-800 (правый) (R) | Акция | Да | Нет | 21.01.2026
946908 | Моторный привод MD-M5 D3/A1 для NXM-800 DC220В/AC230В (R) | Акция | Да | Нет | 21.01.2026
946915 | Моторный привод MD-M6 A2 для NXM(S)-1000 AC400В (R) | Акция | Да | Нет | 21.01.2026
279985 | Воздушный авт. выкл. NA8G-2500-1250H/3P выкат., 1250А, 80кА, тип H, AC230В (R) | Акция | Да | Нет | 21.01.2026
900241 | CT1 Зажимы для NM8-125 | Акция | Да | Нет | 21.01.2026
111641 | Расцепитель минимального напряжения АС220-230В для NA8G-2500-6300 (R) | Акция | Да | Нет | 21.01.2026
327159 | Однофазный трансформатор NDK-50VA 400 230/24 0 24 IEC | Акция | Да | Нет | 21.01.2026
378730 | Вывод для вертикального подключения NA8G-1600 | Акция | Да | Нет | 21.01.2026
378731 | Расширитель вывода (удлиненный) для вертикального подключения NA8G-1600 | Акция | Да | Нет | 21.01.2026
304537 | Контроллер АВР NZQ7C, LCD, RS-485 | Акция | Да | Нет | 21.01.2026
304538 | Контроллер АВР NZQ7A, LCD, RS-485 | Акция | Да | Нет | 21.01.2026
263109 | Авт. выкл. NM8N-1600S EN 3P 1600А 50кА с электр. расцепителем (R) | Акция | Да | Нет | 21.01.2026
525428 | Устройство автоматического ввода резерва NXZM-400S/3BT 400А (Modbus) | Акция | Да | Нет | 21.01.2026
525420 | Устройство автоматического ввода резерва NXZM-125S/3BT 100А (Modbus) | Акция | Да | Нет | 21.01.2026
525421 | Устройство автоматического ввода резерва NXZM-125S/3BT 125А (Modbus) | Акция | Да | Нет | 21.01.2026
525422 | Устройство автоматического ввода резерва NXZM-125S/3BT 80А (Modbus) | Акция | Да | Нет | 21.01.2026
525423 | Устройство автоматического ввода резерва NXZM-160S/3BT 160А (Modbus) | Акция | Да | Нет | 21.01.2026
525424 | Устройство автоматического ввода резерва NXZM-250S/3BT 200А (Modbus) | Акция | Да | Нет | 21.01.2026
525425 | Устройство автоматического ввода резерва NXZM-250S/3BT 250А (Modbus) | Акция | Да | Нет | 21.01.2026
525426 | Устройство автоматического ввода резерва NXZM-400S/3BT 315А (Modbus) | Акция | Да | Нет | 21.01.2026
525427 | Устройство автоматического ввода резерва NXZM-400S/3BT 350А (Modbus) | Акция | Да | Нет | 21.01.2026
525430 | Устройство автоматического ввода резерва NXZM-630S/3BT 500А (Modbus) | Акция | Да | Нет | 21.01.2026
525433 | Устройство автоматического ввода резерва NXZM-63S/3BT 16А (Modbus) | Акция | Да | Нет | 21.01.2026
525434 | Устройство автоматического ввода резерва NXZM-63S/3BT 25А (Modbus) | Акция | Да | Нет | 21.01.2026
525435 | Устройство автоматического ввода резерва NXZM-63S/3BT 32А (Modbus) | Акция | Да | Нет | 21.01.2026
525436 | Устройство автоматического ввода резерва NXZM-63S/3BT 40А (Modbus) | Акция | Да | Нет | 21.01.2026
525437 | Устройство автоматического ввода резерва NXZM-63S/3BT 50А (Modbus) | Акция | Да | Нет | 21.01.2026
525438 | Устройство автоматического ввода резерва NXZM-63S/3BT 63А (Modbus) | Акция | Да | Нет | 21.01.2026
525440 | Устройство автоматического ввода резерва NXZM-63S/4BT 63А (Modbus) | Акция | Да | Нет | 21.01.2026
525441 | Устройство автоматического ввода резерва NXZM-800S/3BT 800А (Modbus) | Акция | Да | Нет | 21.01.2026
946974 | Независимый расцепитель SHT-M2 A1 R для NXM-160 AC230В (правый) (R) | Акция | Да | Нет | 21.01.2026
946981 | Независимый расцепитель SHT-M5 A1 R для NXM-800 AC230В (правый) (R) | Акция | Да | Нет | 21.01.2026
946978 | Расцепитель минимального напряжения UVT-M5 A1 L для NXM-800 AC230В (левый) (R) | Акция | Да | Нет | 21.01.2026
946887 | Ручной поворотный привод ERH-M5 для NXM(S)-800 (R) | Акция | Да | Нет | 21.01.2026
946950 | Сигнальный контакт AL-M2 R для NXM-160 3P/4P (правый) (R) | Акция | Да | Нет | 21.01.2026
946931 | Сигнальный контакт AL-M6 L для NXM-1000 (левый) (R) | Акция | Да | Нет | 21.01.2026
946937 | Сигнальный контакт AL-M5 L для NXM-800 (левый) (R) | Акция | Да | Нет | 21.01.2026
946934 | Сигнальный контакт AL-M5 R для NXM-800 (правый) (R) | Акция | Да | Нет | 21.01.2026
102790 | Тросовая механическая взаимоблокировкаILK-2 для NA1-1000 (2 в 1)(R) | Акция | Да | Нет | 21.01.2026
272940 | Авт. выкл. NM8N-800Q TM 3P 700А 70кА с рег. термомаг. расцепителем (R) | Акция | Да | Нет | 21.01.2026
111693 | Расцепитель минимального напряжения АС220-230В для NA8G-1600 (R) | Акция | Да | Нет | 21.01.2026
521260 | Держатель плавкой вставки RT36-00-160, габарит 00, 160А | Акция | Да | Нет | 21.01.2026
521366 | Держатель плавкой вставки RT36-0-160, габарит 0, 160А | Акция | Да | Нет | 21.01.2026
521367 | Держатель плавкой вставки RT36-1-250, габарит 1, 250А | Акция | Да | Нет | 21.01.2026
521368 | Держатель плавкой вставки RT36-2-400, габарит 2, 400А | Акция | Да | Нет | 21.01.2026
335733 | Авт. выкл. NM8N-1600S EN 3P 1600А 50кА с электр. расцепителем, с внешними выводами (R) | Акция | Да | Нет | 21.01.2026
102877 | Блок питания PSU АС230В для NA8/NA8G (R) | Акция | Да | Нет | 21.01.2026
102703 | Релейный модуль RU для NA8/NA8G (R) | Акция | Да | Нет | 21.01.2026
814112 | Авт. выкл. NXB-63 2P 1А 6кА х-ка B (R) | Складской статус | Склад | Под заказ | 21.01.2026
398109 | Выключатель нагрузки NH4-125 1P 80А (DB) (R) | Акция | Да | Нет | 21.01.2026
437546 | Вывод для вертикального подключения NA8(G)-4000 | Акция | Да | Нет | 21.01.2026
521541 | Плавкая вставка предохранителя RT36-4-1250, габарит 4, 800А (R) | Акция | Да | Нет | 21.01.2026
111733 | Блок питания PSU АС230В для NA8/ NA8G (R) | Акция | Да | Нет | 21.01.2026
111729 | Межфазные перегородки для NA8G-6300 (3P, выкатного исп.) (R) | Акция | Да | Нет | 21.01.2026
111725 | Межфазные перегородки для NA8G-4000 (3P, выкатного исп.) (R) | Акция | Да | Нет | 21.01.2026
111701 | Расцепитель минимального напряжения АС380-400В для NA8G-2500-6300 (R) | Акция | Да | Нет | 21.01.2026
521220 | Плавкая вставка предохранителя RT36-0-160, габарит 0, 20А | Акция | Да | Нет | 21.01.2026
521219 | Плавкая вставка предохранителя RT36-0-160, габарит 0, 16А | Акция | Да | Нет | 21.01.2026
521230 | Плавкая вставка предохранителя RT36-0-160, габарит 0, 10А | Акция | Да | Нет | 21.01.2026
521228 | Плавкая вставка предохранителя RT36-0-160, габарит 0, 6А | Акция | Да | Нет | 21.01.2026
521221 | Плавкая вставка предохранителя RT36-0-160, габарит 0, 25А | Акция | Да | Нет | 21.01.2026
271554 | Авт. выкл. NM8N-125C TM 4P 32А 36кА с рег. термомаг. расцепителем (R) | Складской статус | Под заказ | Склад | 20.01.2026
271156 | Авт. выкл. NM8N-250C TM 4P 200А 36кА с рег. термомаг. расцепителем (R) | Складской статус | Под заказ | Склад | 20.01.2026
269401 | Авт. выкл. NM8N-400C EN 4P 400А 36кА с электр. расцепителем (R) | Складской статус | Под заказ | Склад | 20.01.2026
271338 | Авт. выкл. NM8N-250S EN 4P 100А 50кА с электр. расцепителем (R) | Складской статус | Под заказ | Склад | 20.01.2026
271603 | Авт. выкл. NM8N-125S TM 4P 25А 50кА с рег. термомаг. расцепителем (R) | Складской статус | Под заказ | Склад | 20.01.2026
271605 | Авт. выкл. NM8N-125S TM 4P 40А 50кА с рег. термомаг. расцепителем (R) | Складской статус | Под заказ | Склад | 20.01.2026
271606 | Авт. выкл. NM8N-125S TM 4P 50А 50кА с рег. термомаг. расцепителем (R) | Складской статус | Под заказ | Склад | 20.01.2026
271607 | Авт. выкл. NM8N-125S TM 4P 63А 50кА с рег. термомаг. расцепителем (R) | Складской статус | Под заказ | Склад | 20.01.2026
271401 | Авт. выкл. NM8N-250H EM 3P 32А 100кА с электр. расцепителем, LCD (R) | Складской статус | Склад | Под заказ | 20.01.2026
271188 | Авт. выкл. NM8N-250S TM 4P 250А 50кА с рег. термомаг. расцепителем (R) | Складской статус | Под заказ | Склад | 20.01.2026
271186 | Авт. выкл. NM8N-250S TM 4P 200А 50кА с рег. термомаг. расцепителем (R) | Складской статус | Под заказ | Склад | 20.01.2026
269405 | Авт. выкл. NM8N-400S EN 4P 400А 50кА с электр. расцепителем (R) | Складской статус | Под заказ | Склад | 20.01.2026
269429 | Авт. выкл. NM8N-630S EN 4P 630А 50кА с электр. расцепителем (R) | Складской статус | Под заказ | Склад | 20.01.2026
272951 | Авт. выкл. NM8N-800H TM 3P 630А 100кА с рег. термомаг. расцепителем (R) | Складской статус | Склад | Под заказ | 20.01.2026
271856 | Авт. выкл. защиты двигателя NM8N-125Q M 50А 70кА 3P (R) | Складской статус | Под заказ | Склад | 20.01.2026
271858 | Авт. выкл. защиты двигателя NM8N-125Q M 80А 70кА 3P (R) | Складской статус | Под заказ | Склад | 20.01.2026
271433 | Авт. выкл. защиты двигателя NM8N-250Q M 125А 70кА 3P (R) | Складской статус | Под заказ | Склад | 20.01.2026
324167 | Выключатель-разъединитель NF2-125/3BO в пластиковом коробе IP65 (R) | Складской статус | Под заказ | Склад | 20.01.2026
271609 | Авт. выкл. NM8N-125S TM 4P 100А 50кА с рег. термомаг. расцепителем (R) | Складской статус | Под заказ | Склад | 20.01.2026
271610 | Авт. выкл. NM8N-125S TM 4P 125А 50кА с рег. термомаг. расцепителем (R) | Складской статус | Под заказ | Склад | 20.01.2026
271522 | Авт. выкл. NM8N-125C TM 2P 20А 36кА с рег. термомаг. расцепителем (R) | Складской статус | Под заказ | Склад | 20.01.2026
271523 | Авт. выкл. NM8N-125C TM 2P 25А 36кА с рег. термомаг. расцепителем (R) | Складской статус | Под заказ | Склад | 20.01.2026
271524 | Авт. выкл. NM8N-125C TM 2P 32А 36кА с рег. термомаг. расцепителем (R) | Складской статус | Под заказ | Склад | 20.01.2026
271404 | Авт. выкл. NM8N-250H EM 3P 160А 100кА с электр. расцепителем, LCD (R) | Складской статус | Склад | Под заказ | 20.01.2026
262489 | Воздушный авт. выкл. NA8-2500H-1000H/3P выкат.,1000А, 85кА, тип H, AC230В (R) | Складской статус | Под заказ | Склад | 20.01.2026
262492 | Воздушный авт. выкл. NA8-2500H-1250H/3P выкат.,1250А, 85кА, тип H, AC230В (R) | Складской статус | Под заказ | Склад | 20.01.2026
262495 | Воздушный авт. выкл. NA8-2500H-1600H/3P выкат.,1600А, 85кА, тип H, AC230В (R) | Складской статус | Под заказ | Склад | 20.01.2026
324161 | Выключатель-разъединитель NF2-63/3BO в пластиковом коробе IP65 (R) | Складской статус | Под заказ | Склад | 20.01.2026
262723 | Воздушный авт. выкл. NA8-4000H-2500H/3P выкат.,2500А, 100кА, тип H, AC230В (R) | Складской статус | Под заказ | Склад | 20.01.2026
269423 | Авт. выкл. NM8N-630C EN 4P 630А 36кА с электр. расцепителем (R) | Складской статус | Под заказ | Склад | 20.01.2026
271854 | Авт. выкл. защиты двигателя NM8N-125Q M 32А 70кА 3P (R) | Складской статус | Под заказ | Склад | 20.01.2026
262486 | Воздушный авт. выкл. NA8-2500H-800H/3P выкат.,800А, 85кА, тип H, AC230В (R) | Складской статус | Под заказ | Склад | 20.01.2026
500388 | Устройство горячей замены PIA-9 для NB1 | Складской статус | Под заказ | Склад | 16.01.2026
263761 | Мех. блокировка MI-9 для NXC-120-225(3P) (R) | Наименование | Блокировка механическая MI-9 для контакторов NXC-120-225 (R) | Мех. блокировка MI-9 для NXC-120-225(3P) (R) | 16.01.2026
256717 | Мех. блокировка MI-5 для NC1-09-32(3P), NXC-06-38(3P) (R) | Наименование | Механическая блокировка MI-5 для NC1-09-32, NXC-06-38 (R) | Мех. блокировка MI-5 для NC1-09-32(3P), NXC-06-38(3P) (R) | 16.01.2026
777989 | Мех. блокировка MI-6 для NC1-40-65(3P), NXC-40-65(3P) (R) | Наименование | Механическая блокировка MI-6 для NC1-40-65, NXC-40-65 (R) | Мех. блокировка MI-6 для NC1-40-65(3P), NXC-40-65(3P) (R) | 16.01.2026
777988 | Мех. блокировка MI-7 для NC1-40-65(4P), NC1-80-95(3P), NXC-75-100(3P) (R) | Наименование | Механическая блокировка MI-7 для NC1-80-95, NXC-75-100 (R) | Мех. блокировка MI-7 для NC1-40-65(4P), NC1-80-95(3P), NXC-75-100(3P) (R) | 16.01.2026
511610 | Однофазный трансформатор NDK-500ВА 400 220/220 12 IEC | Складской статус | Под заказ | Склад | 16.01.2026
572269 | Контактор NC8-09/W 3P 9А AC/DC (100~250В) 1НО+1НЗ (R) | Акция | Нет | Да | 13.01.2026
956998 | Катушка управления для контакторов NXC-265-400 AC/DC 220-240В (50Гц) (R) | Акция | Нет | Да | 13.01.2026
781936 | Блокировка механическая NCL8-C для контакторов NXC-265-630 (R) | Акция | Нет | Да | 13.01.2026
256717 | Механическая блокировка MI-5 для NC1-09-32, NXC-06-38 (R) | Акция | Нет | Да | 13.01.2026
777989 | Механическая блокировка MI-6 для NC1-40-65, NXC-40-65 (R) | Акция | Нет | Да | 13.01.2026
777988 | Механическая блокировка MI-7 для NC1-80-95, NXC-75-100 (R) | Акция | Нет | Да | 13.01.2026
258018 | Приставка выдержки времени на отк.F5-D0 (0,1-3 сек) для NC1, NC2, NC8 и NXC (R) | Акция | Нет | Да | 13.01.2026
258019 | Приставка выдержки времени на отк.F5-D2 (0,1-30 сек) для NC1, NC2, NC8 и NXC (R) | Акция | Нет | Да | 13.01.2026
258020 | Приставка выдержки времени на отк.F5-D4 (10-180 сек) для NC1, NC2, NC8 и NXC (R) | Акция | Нет | Да | 13.01.2026
258021 | Приставка выдержки времени на вкл.F5-T0 (0,1-3 сек) для NC1, NC2, NC8 и NXC (R) | Акция | Нет | Да | 13.01.2026
258022 | Приставка выдержки времени на вкл.F5-T2 (0,1-30 сек) для NC1, NC2, NC8 и NXC (R) | Акция | Нет | Да | 13.01.2026
258023 | Приставка выдержки времени на вкл.F5-T4 (10-180 сек) для NC1, NC2, NC8 и NXC (R) | Акция | Нет | Да | 13.01.2026
233663 | Ограничитель перенапряжения SR2-С (var) для NC1-40-95, NXC-06-100 AC/DC 100В-250В (R) | Акция | Нет | Да | 13.01.2026
233664 | Ограничитель перенапряжения SR2-С (var) для NC1-40-95, NXC-06-100 AC/DC 380В-440В (R) | Акция | Нет | Да | 13.01.2026
836696 | Контактор NXC-06 3P 6A AC220B (50Гц) 1НО+1НЗ (R) | Акция | Нет | Да | 13.01.2026
836697 | Контактор NXC-06 3P 6А AC380B (50Гц) 1НО+1НЗ (R) | Акция | Нет | Да | 13.01.2026
836704 | Контактор NXC-09 3P 9A AC220B (50Гц) 1НО+1НЗ (R) | Акция | Нет | Да | 13.01.2026
836705 | Контактор NXC-09 3P 9А AC380B (50Гц) 1НО+1НЗ (R) | Акция | Нет | Да | 13.01.2026
925409 | Контактор NXC-100 3P 100A AC110B (50/60Гц) 1НО+1НЗ (R) | Акция | Нет | Да | 13.01.2026
836824 | Контактор NXC-100 3P 100A AC220B (50Гц) 1НО+1НЗ (R) | Акция | Нет | Да | 13.01.2026
836825 | Контактор NXC-100 3P 100А AC380B (50Гц) 1НО+1НЗ (R) | Акция | Нет | Да | 13.01.2026
925471 | Контактор NXC-12 3P 12A AC110B (50/60Гц) 1НО+1НЗ (R) | Акция | Нет | Да | 13.01.2026
925475 | Контактор NXC-12 3P 12A AC127B (50/60Гц) 1НО+1НЗ (R) | Акция | Нет | Да | 13.01.2026
836712 | Контактор NXC-12 3P 12A AC220B (50Гц) 1НО+1НЗ (R) | Акция | Нет | Да | 13.01.2026
925483 | Контактор NXC-12 3P 12A AC24B (50/60Гц) 1НО+1НЗ (R) | Акция | Нет | Да | 13.01.2026
925487 | Контактор NXC-12 3P 12A AC36B (50/60Гц) 1НО+1НЗ (R) | Акция | Нет | Да | 13.01.2026
836713 | Контактор NXC-12 3P 12A AC380B (50Гц) 1НО+1НЗ (R) | Акция | Нет | Да | 13.01.2026
925499 | Контактор NXC-12 3P 12A AC48B (50/60Гц) 1НО+1НЗ (R) | Акция | Нет | Да | 13.01.2026
925248 | Контактор NXC-120 3P 120A AC110B (50/60Гц) 2НО+2НЗ (R) | Акция | Нет | Да | 13.01.2026
836511 | Контактор NXC-120 3P 120А AC220B (50Гц) 2НО+2НЗ (R) | Акция | Нет | Да | 13.01.2026
836512 | Контактор NXC-120 3P 120А AC380B (50Гц) 2НО+2НЗ (R) | Акция | Нет | Да | 13.01.2026
836720 | Контактор NXC-16 3P 16A AC220B (50Гц) 1НО+1НЗ (R) | Акция | Нет | Да | 13.01.2026
925252 | Контактор NXC-160 3P 160A AC110B (50/60Гц) 2НО+2НЗ (R) | Акция | Нет | Да | 13.01.2026
836515 | Контактор NXC-160 3P 160A AC220B (50Гц) 2НО+2НЗ (R) | Акция | Нет | Да | 13.01.2026
836516 | Контактор NXC-160 3P 160А AC380B (50Гц) 2НО+2НЗ (R) | Акция | Нет | Да | 13.01.2026
836904 | Контактор NXC-18 3P 18A AC220B (50Гц) 1НО+1НЗ (R) | Акция | Нет | Да | 13.01.2026
836905 | Контактор NXC-18 3P 18A AC380B (50Гц) 1НО+1НЗ (R) | Акция | Нет | Да | 13.01.2026
836901 | Контактор NXC-18 3P 18A AC48B (50Гц) 1НО+1НЗ (R) | Акция | Нет | Да | 13.01.2026
836519 | Контактор NXC-185 3P 185A AC220B (50Гц) 2НО+2НЗ (R) | Акция | Нет | Да | 13.01.2026
836520 | Контактор NXC-185 3P 185А AC380B (50Гц) 2НО+2НЗ (R) | Акция | Нет | Да | 13.01.2026
836523 | Контактор NXC-225 3P 225A AC220B (50Гц) 2НО+2НЗ (R) | Акция | Нет | Да | 13.01.2026
836524 | Контактор NXC-225 3P 225А AC380B (50Гц) 2НО+2НЗ (R) | Акция | Нет | Да | 13.01.2026
925727 | Контактор NXC-25 3P 25A AC110B (50/60Гц) 1НО+1НЗ (R) | Акция | Нет | Да | 13.01.2026
836544 | Контактор NXC-330 3P 330A AC/DC380-415B (50Гц) 2НО+2НЗ (R) | Акция | Нет | Да | 13.01.2026
836549 | Контактор NXC-400 3P 400A AC/DC110-127B (50Гц) 2НО+2НЗ (R) | Акция | Нет | Да | 13.01.2026
836564 | Контактор NXC-630 3P 630A AC/DC110-127B (50Гц) 2НО+2НЗ (R) | Акция | Нет | Да | 13.01.2026
836789 | Контактор NXC-50 3P 50A AC110B (50Гц) 1НО+1НЗ (R) | Акция | Нет | Да | 13.01.2026
836790 | Контактор NXC-50 3P 50A AC24B (50Гц) 1НО+1НЗ (R) | Акция | Нет | Да | 13.01.2026
836865 | Контактор NXC-38 3P 38A AC24B (50Гц) 1НО+1НЗ (R) | Акция | Нет | Да | 13.01.2026
836883 | Контактор NXC-38 3P 38A AC110B (50Гц) 1НО+1НЗ (R) | Акция | Нет | Да | 13.01.2026
836899 | Контактор NXC-18 3P 18A AC24B (50Гц) 1НО+1НЗ (R) | Акция | Нет | Да | 13.01.2026
836902 | Контактор NXC-18 3P 18A AC110B (50Гц) 1НО+1НЗ (R) | Акция | Нет | Да | 13.01.2026
925213 | Контактор NXC-32 3P 32A AC220B (50/60Гц) 1НО+1НЗ (R) | Акция | Нет | Да | 13.01.2026
925250 | Контактор NXC-120 3P 120A AC220B (50/60Гц) 2НО+2НЗ (R) | Акция | Нет | Да | 13.01.2026
925251 | Контактор NXC-120 3P 120A AC380B (50/60Гц) 2НО+2НЗ (R) | Акция | Нет | Да | 13.01.2026
925254 | Контактор NXC-160 3P 160A AC220B (50/60Гц) 2НО+2НЗ (R) | Акция | Нет | Да | 13.01.2026
925255 | Контактор NXC-160 3P 160A AC380B (50/60Гц) 2НО+2НЗ (R) | Акция | Нет | Да | 13.01.2026
925256 | Контактор NXC-185 3P 185A AC110B (50/60Гц) 2НО+2НЗ (R) | Акция | Нет | Да | 13.01.2026
925258 | Контактор NXC-185 3P 185A AC220B (50/60Гц) 2НО+2НЗ (R) | Акция | Нет | Да | 13.01.2026
925259 | Контактор NXC-185 3P 185A AC380B (50/60Гц) 2НО+2НЗ (R) | Акция | Нет | Да | 13.01.2026
925260 | Контактор NXC-225 3P 225A AC110B (50/60Гц) 2НО+2НЗ (R) | Акция | Нет | Да | 13.01.2026
925262 | Контактор NXC-225 3P 225A AC220B (50/60Гц) 2НО+2НЗ (R) | Акция | Нет | Да | 13.01.2026
925263 | Контактор NXC-225 3P 225A AC380B (50/60Гц) 2НО+2НЗ (R) | Акция | Нет | Да | 13.01.2026
925281 | Контактор NXC-06 3P 6A AC110B (50/60Гц) 1НО+1НЗ (R) | Акция | Нет | Да | 13.01.2026
925289 | Контактор NXC-06 3P 6A AC220B (50/60Гц) 1НО+1НЗ (R) | Акция | Нет | Да | 13.01.2026
925301 | Контактор NXC-06 3P 6A AC380B (50/60Гц) 1НО+1НЗ (R) | Акция | Нет | Да | 13.01.2026
925293 | Контактор NXC-06 3P 6A AC24B (50/60Гц) 1НО+1НЗ (R) | Акция | Нет | Да | 13.01.2026
925345 | Контактор NXC-09 3P 9A AC110B (50/60Гц) 1НО+1НЗ (R) | Акция | Нет | Да | 13.01.2026
925353 | Контактор NXC-09 3P 9A AC220B (50/60Гц) 1НО+1НЗ (R) | Акция | Нет | Да | 13.01.2026
925357 | Контактор NXC-09 3P 9A AC24B (50/60Гц) 1НО+1НЗ (R) | Акция | Нет | Да | 13.01.2026
925365 | Контактор NXC-09 3P 9A AC380B (50/60Гц) 1НО+1НЗ (R) | Акция | Нет | Да | 13.01.2026
925416 | Контактор NXC-100 3P 100A AC220B (50/60Гц) 1НО+1НЗ (R) | Акция | Нет | Да | 13.01.2026
925419 | Контактор NXC-100 3P 100A AC24B (50/60Гц) 1НО+1НЗ (R) | Акция | Нет | Да | 13.01.2026
925427 | Контактор NXC-100 3P 100A AC380B (50/60Гц) 1НО+1НЗ (R) | Акция | Нет | Да | 13.01.2026
925479 | Контактор NXC-12 3P 12A AC220B (50/60Гц) 1НО+1НЗ (R) | Акция | Нет | Да | 13.01.2026
925491 | Контактор NXC-12 3P 12A AC380B (50/60Гц) 1НО+1НЗ (R) | Акция | Нет | Да | 13.01.2026
925735 | Контактор NXC-25 3P 25A AC220B (50/60Гц) 1НО+1НЗ (R) | Акция | Нет | Да | 13.01.2026
925747 | Контактор NXC-25 3P 25A AC380B (50/60Гц) 1НО+1НЗ (R) | Акция | Нет | Да | 13.01.2026
925791 | Контактор NXC-32 3P 32A AC110B (50/60Гц) 1НО+1НЗ (R) | Акция | Нет | Да | 13.01.2026
925799 | Контактор NXC-32 3P 32A AC24B (50/60Гц) 1НО+1НЗ (R) | Акция | Нет | Да | 13.01.2026
925807 | Контактор NXC-32 3P 32A AC380B (50/60Гц) 1НО+1НЗ (R) | Акция | Нет | Да | 13.01.2026
925923 | Контактор NXC-40 3P 40A AC220B (50/60Гц) 1НО+1НЗ (R) | Акция | Нет | Да | 13.01.2026
925935 | Контактор NXC-40 3P 40A AC380B (50/60Гц) 1НО+1НЗ (R) | Акция | Нет | Да | 13.01.2026
938049 | Контактор NXC-65 3P 65A AC220B (50/60Гц) 1НО+1НЗ (R) | Акция | Нет | Да | 13.01.2026
938061 | Контактор NXC-65 3P 65A AC380B (50/60Гц) 1НО+1НЗ (R) | Акция | Нет | Да | 13.01.2026
938169 | Контактор NXC-85 3P 85A AC110B (50/60Гц) 1НО+1НЗ (R) | Акция | Нет | Да | 13.01.2026
938177 | Контактор NXC-85 3P 85A AC220B (50/60Гц) 1НО+1НЗ (R) | Акция | Нет | Да | 13.01.2026
938181 | Контактор NXC-85 3P 85A AC24B (50/60Гц) 1НО+1НЗ (R) | Акция | Нет | Да | 13.01.2026
938189 | Контактор NXC-85 3P 85A AC380B (50/60Гц) 1НО+1НЗ (R) | Акция | Нет | Да | 13.01.2026
925535 | Контактор NXC-16 3P 16A AC110B (50/60Гц) 1НО+1НЗ (R) | Акция | Нет | Да | 13.01.2026
925543 | Контактор NXC-16 3P 16A AC220B (50/60Гц) 1НО+1НЗ (R) | Акция | Нет | Да | 13.01.2026
925547 | Контактор NXC-16 3P 16A AC24B (50/60Гц) 1НО+1НЗ (R) | Акция | Нет | Да | 13.01.2026
925555 | Контактор NXC-16 3P 16A AC380B (50/60Гц) 1НО+1НЗ (R) | Акция | Нет | Да | 13.01.2026
263761 | Блокировка механическая MI-9 для контакторов NXC-120-225 (R) | Акция | Нет | Да | 13.01.2026
837132 | Тепловое реле NXR-630 125А-250А (R) | Акция | Нет | Да | 13.01.2026
837133 | Тепловое реле NXR-630 200А-400А (R) | Акция | Нет | Да | 13.01.2026
837134 | Тепловое реле NXR-630 315А-630А (R) | Акция | Нет | Да | 13.01.2026
263412 | Клеммы MC25-M8(4) для NM8N-1600 (1000-1250А) cечение проводов 4x(95~240) мм2 (R) | Наименование | Клеммы MC25-M8(4) для NM8N-1000-1250А cечение проводов 4x240 мм2 (R) | Клеммы MC25-M8(4) для NM8N-1600 (1000-1250А) cечение проводов 4x(95~240) мм2 (R) | 13.01.2026
836853 | Контактор NXC-38 3P 38A AC220B (50Гц) 1НО+1НЗ (R) | Акция | Нет | Да | 13.01.2026
837130 | Тепловое реле NXR-200 80А-160А (R) | Акция | Нет | Да | 13.01.2026
837131 | Тепловое реле NXR-200 100А-200А (R) | Акция | Нет | Да | 13.01.2026
925731 | Контактор NXC-25 3P 25A AC127B (50/60Гц) 1НО+1НЗ (R) | Акция | Нет | Да | 13.01.2026
836851 | Контактор NXC-25 3P 25A AC220B (50Гц) 1НО+1НЗ (R) | Акция | Нет | Да | 13.01.2026
925739 | Контактор NXC-25 3P 25A AC24B (50/60Гц) 1НО+1НЗ (R) | Акция | Нет | Да | 13.01.2026
925743 | Контактор NXC-25 3P 25A AC36B (50/60Гц) 1НО+1НЗ (R) | Акция | Нет | Да | 13.01.2026
836857 | Контактор NXC-25 3P 25A AC380B (50Гц) 1НО+1НЗ (R) | Акция | Нет | Да | 13.01.2026
925755 | Контактор NXC-25 3P 25A AC48B (50/60Гц) 1НО+1НЗ (R) | Акция | Нет | Да | 13.01.2026
836543 | Контактор NXC-265 3P 265A AC/DC110-127B (50Гц) 2НО+2НЗ (R) | Акция | Нет | Да | 13.01.2026
836542 | Контактор NXC-265 3P 265А AC/DC220-240B (50Гц) 2НО+2НЗ (R) | Акция | Нет | Да | 13.01.2026
836541 | Контактор NXC-265 3P 265A AC/DC380-415B (50Гц) 2НО+2НЗ (R) | Акция | Нет | Да | 13.01.2026
836852 | Контактор NXC-32 3P 32A AC220B (50Гц) 1НО+1НЗ (R) | Акция | Нет | Да | 13.01.2026
836864 | Контактор NXC-32 3P 32А AC24B (50Гц) 1НО+1НЗ (R) | Акция | Нет | Да | 13.01.2026
836858 | Контактор NXC-32 3P 32A AC380B (50Гц) 1НО+1НЗ (R) | Акция | Нет | Да | 13.01.2026
836546 | Контактор NXC-330 3P 330A AC/DC110-127B (50Гц) 2НО+2НЗ (R) | Акция | Нет | Да | 13.01.2026
836545 | Контактор NXC-330 3P 330А AC/DC220-240B (50Гц) 2НО+2НЗ (R) | Акция | Нет | Да | 13.01.2026
938292 | Контактор NXC-38 3P 38А AC230B (50Гц) 1НО+1НЗ (R) | Акция | Нет | Да | 13.01.2026
836859 | Контактор NXC-38 3P 38А AC380B (50Гц) 1НО+1НЗ (R) | Акция | Нет | Да | 13.01.2026
925915 | Контактор NXC-40 3P 40A AC110B (50/60Гц) 1НО+1НЗ (R) | Акция | Нет | Да | 13.01.2026
925919 | Контактор NXC-40 3P 40A AC127B (50/60Гц) 1НО+1НЗ (R) | Акция | Нет | Да | 13.01.2026
836780 | Контактор NXC-40 3P 40A AC220B (50Гц) 1НО+1НЗ (R) | Акция | Нет | Да | 13.01.2026
925927 | Контактор NXC-40 3P 40A AC24B (50/60Гц) 1НО+1НЗ (R) | Акция | Нет | Да | 13.01.2026
925931 | Контактор NXC-40 3P 40A AC36B (50/60Гц) 1НО+1НЗ (R) | Акция | Нет | Да | 13.01.2026
836779 | Контактор NXC-40 3P 40A AC380B (50Гц) 1НО+1НЗ (R) | Акция | Нет | Да | 13.01.2026
925943 | Контактор NXC-40 3P 40A AC48B (50/60Гц) 1НО+1НЗ (R) | Акция | Нет | Да | 13.01.2026
836548 | Контактор NXC-400 3P 400A AC/DC220-240B (50Гц) 2НО+2НЗ (R) | Акция | Нет | Да | 13.01.2026
836547 | Контактор NXC-400 3P 400А AC/DC380-415B (50Гц) 2НО+2НЗ (R) | Акция | Нет | Да | 13.01.2026
836788 | Контактор NXC-50 3P 50A AC220B (50Гц) 1НО+1НЗ (R) | Акция | Нет | Да | 13.01.2026
836787 | Контактор NXC-50 3P 50A AC380B (50Гц) 1НО+1НЗ (R) | Акция | Нет | Да | 13.01.2026
836765 | Контактор NXC-50/N реверс. 3P 50A AC110B (50Гц) 1НО+1НЗ (R) | Акция | Нет | Да | 13.01.2026
836561 | Контактор NXC-500 3P 500A AC/DC110-127B (50Гц) 2НО+2НЗ (R) | Акция | Нет | Да | 13.01.2026
836560 | Контактор NXC-500 3P 500А AC/DC220-240B (50Гц) 2НО+2НЗ (R) | Акция | Нет | Да | 13.01.2026
836559 | Контактор NXC-500 3P 500A AC/DC380-415B (50Гц) 2НО+2НЗ (R) | Акция | Нет | Да | 13.01.2026
836563 | Контактор NXC-630 3P 630A AC/DC220-240B (50Гц) 2НО+2НЗ (R) | Акция | Нет | Да | 13.01.2026
836562 | Контактор NXC-630 3P 630А AC/DC380-415B (50Гц) 2НО+2НЗ (R) | Акция | Нет | Да | 13.01.2026
938041 | Контактор NXC-65 3P 65A AC110B (50/60Гц) 1НО+1НЗ (R) | Акция | Нет | Да | 13.01.2026
836796 | Контактор NXC-65 3P 65A AC220B (50Гц) 1НО+1НЗ (R) | Акция | Нет | Да | 13.01.2026
938053 | Контактор NXC-65 3P 65A AC24B (50/60Гц) 1НО+1НЗ (R) | Акция | Нет | Да | 13.01.2026
938057 | Контактор NXC-65 3P 65A AC36B (50/60Гц) 1НО+1НЗ (R) | Акция | Нет | Да | 13.01.2026
836795 | Контактор NXC-65 3P 65A AC380B (50Гц) 1НО+1НЗ (R) | Акция | Нет | Да | 13.01.2026
836800 | Контактор NXC-65 3P 65A AC48B (50/60Гц) 1НО+1НЗ (R) | Акция | Нет | Да | 13.01.2026
836816 | Контактор NXC-85 3P 85A AC220B (50Гц) 1НО+1НЗ (R) | Акция | Нет | Да | 13.01.2026
836817 | Контактор NXC-85 3P 85A AC380B (50Гц) 1НО+1НЗ (R) | Акция | Нет | Да | 13.01.2026
938259 | Приставка боковых доп.контактов AX-3C/11 1НО+1НЗ для NXC-06~225 (R) | Акция | Нет | Да | 13.01.2026
938257 | Приставка фронтальных доп.контактов AX-3X/02 2НЗ для NXC-06~630 (R) | Акция | Нет | Да | 13.01.2026
938255 | Приставка фронтальных доп.контактов AX-3X/04 4НЗ для NXC-06~630 (R) | Акция | Нет | Да | 13.01.2026
938256 | Приставка фронтальных доп.контактов AX-3X/11 1НО+1НЗ для NXC-06~630 (R) | Акция | Нет | Да | 13.01.2026
938253 | Приставка фронтальных доп.контактов AX-3X/13 1НО+3НЗ для NXC-06~630 (R) | Акция | Нет | Да | 13.01.2026
938251 | Приставка фронтальных доп.контактов AX-3X/22 2НО+2НЗ для NXC-06~630 (R) | Акция | Нет | Да | 13.01.2026
938252 | Приставка фронтальных доп.контактов AX-3X/31 3НО+1НЗ для NXC-06~630 (R) | Акция | Нет | Да | 13.01.2026
938254 | Приставка фронтальных доп.контактов AX-3X/40 4НО для NXC-06~630 (R) | Акция | Нет | Да | 13.01.2026
837092 | Тепловое реле NXR-12 0.1-0.16А (R) | Акция | Нет | Да | 13.01.2026
837093 | Тепловое реле NXR-12 0.16-0.25А (R) | Акция | Нет | Да | 13.01.2026
263411 | Клеммы MC25-M8(3) для NM8N-1600 (800А) cечение проводов 3x(95~300) мм2 (R) | Наименование | Клеммы MC25-M8(3) для NM8N-800А cечение проводов 4x240 мм2 (R) | Клеммы MC25-M8(3) для NM8N-1600 (800А) cечение проводов 3x(95~300) мм2 (R) | 13.01.2026
837106 | Тепловое реле NXR-25 0.16-0.25А (R) | Акция | Нет | Да | 13.01.2026
837107 | Тепловое реле NXR-25 0.25-0.4А (R) | Акция | Нет | Да | 13.01.2026
837129 | Тепловое реле NXR-100 80А-100А (R) | Акция | Нет | Да | 13.01.2026
715383 | 1-клавишный выключатель с LED-подсветкой 10А 250В | Акция | Нет | Да | 13.01.2026
715378 | 1-клавишный проходной выключатель 10А 250В | Акция | Нет | Да | 13.01.2026
715380 | 2-позиционный выключатель с LED-подсветкой 10А 250В | Акция | Нет | Да | 13.01.2026
715381 | 2-клавишный выключатель 10А 250В | Акция | Нет | Да | 13.01.2026
715385 | 2-клавишный выключатель с LED-подсветкой 10А 250В | Акция | Нет | Да | 13.01.2026
715382 | 2-клавишный проходной выключатель 10А 250В | Акция | Нет | Да | 13.01.2026
715386 | 2-клавишный проходной выключатель с LED-подсветкой 10А 250В | Акция | Нет | Да | 13.01.2026
715400 | 4-клавишный выключатель с LED-подсветкой 10А 250В | Акция | Нет | Да | 13.01.2026
715399 | 4-клавишный проходной выключатель 10А 250В | Акция | Нет | Да | 13.01.2026
715387 | Выключатель дверного звонка 10А 250В | Акция | Нет | Да | 13.01.2026
715389 | Розетка с заземляющим контактом 16А 250В | Акция | Нет | Да | 13.01.2026
715396 | 2-местная розетка с заземляющим контактом 16А 250В модульная | Акция | Нет | Да | 13.01.2026
715391 | Розетка без заземляющего контакта 16А 250В | Акция | Нет | Да | 13.01.2026
715397 | 2-местная розетка без заземляющего контакта 16А 250В | Акция | Нет | Да | 13.01.2026
715392 | Розетка ТV | Акция | Нет | Да | 13.01.2026
715395 | Розетка RJ-45 8-проводная (интернет) | Акция | Нет | Да | 13.01.2026
715404 | 2-местная рамка | Акция | Нет | Да | 13.01.2026
715405 | 3-местная рамка | Акция | Нет | Да | 13.01.2026
715406 | 4-местная рамка | Акция | Нет | Да | 13.01.2026
715407 | 5-местная рамка | Акция | Нет | Да | 13.01.2026
8810001 | Коробка установочная D68x42мм для скрытого монтажа в кирпичных стенах (с саморезами) | Акция | Нет | Да | 13.01.2026
8810003 | Коробка установочная D68x62мм для скрытого монтажа в кирпичных стенах (с саморезами) черная | Акция | Нет | Да | 13.01.2026
8810008 | Коробка установочная D65x45мм для скрытого монтажа в полых стенах (с саморезами, с пластик.) | Акция | Нет | Да | 13.01.2026
8820003 | Коробка распаячная для скрытого монтажа в кирпичных стенах D80х40мм (с перфорированным основанием) | Акция | Нет | Да | 13.01.2026
8820007 | Коробка распаячная для скрытого монтажа в полых стенах D80мм х 40мм (с пластиковыми зажимами) | Акция | Нет | Да | 13.01.2026
8820012 | Коробка распаячная для наружнего монтажа с защелкивающейся крышкой, 4 гермоввода,70х70х40мм, IP55 | Акция | Нет | Да | 13.01.2026
8820013 | Коробка распаячная для наружного монтажа, 6 гермовводов, 85х85х40мм, IP44 | Акция | Нет | Да | 13.01.2026
8820014 | Коробка распаячная для наружнего монтажа с защелкивающейся крышкой, 6 гермовводов,100х100х50мм, IP55 | Акция | Нет | Да | 13.01.2026
8820015 | Коробка распаячная для наружного монтажа, RAL 7035, 6 гермовводов, 100х100х50мм, IP44 | Акция | Нет | Да | 13.01.2026
8820016 | Коробка распаячная для наружного монтажа, RAL 7035, 6 гермовводов, 100х100х50мм, IP55 | Акция | Нет | Да | 13.01.2026
8820017 | Коробка распаячная для наружного монтажа, 10 гермовводов, 150х110х70мм, IP44 | Акция | Нет | Да | 13.01.2026
8820018 | Коробка распаячная для наружного монтажа, 10 гермовводов, 150х110х70мм, IP55 | Акция | Нет | Да | 13.01.2026
8820020 | Коробка распаячная для наружного монтажа, 10 гермовводов, 190х140х70мм, IP55 | Акция | Нет | Да | 13.01.2026
8820021 | Коробка распаячная для наружного монтажа, 10 гермовводов, 190х140х120мм, IP44 | Акция | Нет | Да | 13.01.2026
8810012 | Канал соединительный, для коробок установочных (подрозетников) | Акция | Нет | Да | 13.01.2026
8820001 | Крышка для установочных коробок D65мм (упаковка кратно 20 шт.) | Акция | Нет | Да | 13.01.2026
8830001 | Держатель-клипса с защелкой D16мм | Акция | Нет | Да | 13.01.2026
8830002 | Держатель-клипса с защелкой D20мм | Акция | Нет | Да | 13.01.2026
8830003 | Держатель-клипса с защелкой D25мм | Акция | Нет | Да | 13.01.2026
8830006 | Держатель-клипса с защелкой D50мм | Акция | Нет | Да | 13.01.2026
8830007 | Держатель с фиксатором D16 мм | Акция | Нет | Да | 13.01.2026
8830008 | Держатель с фиксатором D20 мм | Акция | Нет | Да | 13.01.2026
8830009 | Держатель с фиксатором D25 мм | Акция | Нет | Да | 13.01.2026
8830025 | Тройник разъемный D 16 мм | Акция | Нет | Да | 13.01.2026
715402 | 2-местная розетка с заземляющим контактом 16А 250В рамочная | Акция | Нет | Да | 13.01.2026
837122 | Тепловое реле NXR-100 23А-32А (R) | Акция | Нет | Да | 13.01.2026
837123 | Тепловое реле NXR-100 30А-40А (R) | Акция | Нет | Да | 13.01.2026
837124 | Тепловое реле NXR-100 37А-50А (R) | Акция | Нет | Да | 13.01.2026
837125 | Тепловое реле NXR-100 48А-65А (R) | Акция | Нет | Да | 13.01.2026
837127 | Тепловое реле NXR-100 63А-80А (R) | Акция | Нет | Да | 13.01.2026
837128 | Тепловое реле NXR-100 80А-93А (R) | Акция | Нет | Да | 13.01.2026
837094 | Тепловое реле NXR-12 0.25-0.4А (R) | Акция | Нет | Да | 13.01.2026
837095 | Тепловое реле NXR-12 0.4-0.63А (R) | Акция | Нет | Да | 13.01.2026
837096 | Тепловое реле NXR-12 0.63-1А (R) | Акция | Нет | Да | 13.01.2026
837099 | Тепловое реле NXR-12 1.6-2.5А (R) | Акция | Нет | Да | 13.01.2026
837097 | Тепловое реле NXR-12 1-1.6А (R) | Акция | Нет | Да | 13.01.2026
837100 | Тепловое реле NXR-12 2.5-4А (R) | Акция | Нет | Да | 13.01.2026
837101 | Тепловое реле NXR-12 4-6А (R) | Акция | Нет | Да | 13.01.2026
837102 | Тепловое реле NXR-12 5.5-8А (R) | Акция | Нет | Да | 13.01.2026
837103 | Тепловое реле NXR-12 7-10А (R) | Акция | Нет | Да | 13.01.2026
837104 | Тепловое реле NXR-12 9-12А (R) | Акция | Нет | Да | 13.01.2026
837108 | Тепловое реле NXR-25 0.4-0.63А (R) | Акция | Нет | Да | 13.01.2026
837109 | Тепловое реле NXR-25 0.63-1А (R) | Акция | Нет | Да | 13.01.2026
837111 | Тепловое реле NXR-25 1.25-2А (R) | Акция | Нет | Да | 13.01.2026
837112 | Тепловое реле NXR-25 1.6-2.5А (R) | Акция | Нет | Да | 13.01.2026
837110 | Тепловое реле NXR-25 1-1.6А (R) | Акция | Нет | Да | 13.01.2026
837118 | Тепловое реле NXR-25 12-18А (R) | Акция | Нет | Да | 13.01.2026
837119 | Тепловое реле NXR-25 17-25А (R) | Акция | Нет | Да | 13.01.2026
837113 | Тепловое реле NXR-25 2.5-4А (R) | Акция | Нет | Да | 13.01.2026
837114 | Тепловое реле NXR-25 4-6А (R) | Акция | Нет | Да | 13.01.2026
837115 | Тепловое реле NXR-25 5.5-8А (R) | Акция | Нет | Да | 13.01.2026
837116 | Тепловое реле NXR-25 7-10А (R) | Акция | Нет | Да | 13.01.2026
837117 | Тепловое реле NXR-25 9-13А (R) | Акция | Нет | Да | 13.01.2026
837120 | Тепловое реле NXR-38 23А-32А (R) | Акция | Нет | Да | 13.01.2026
837121 | Тепловое реле NXR-38 30А-38А (R) | Акция | Нет | Да | 13.01.2026
572268 | Контактор NC8-09/W 3P 9А AC/DC (48~130В) 1НО+1НЗ (R) | Акция | Нет | Да | 13.01.2026
572267 | Контактор NC8-09/W 3P 9А AC/DC (24~60В) 1НО+1НЗ (R) | Акция | Нет | Да | 13.01.2026
572278 | Контактор NC8-12/W 3P 12А AC/DC (100~250В) 1НО+1НЗ (R) | Акция | Нет | Да | 13.01.2026
572277 | Контактор NC8-12/W 3P 12А AC/DC (48~130В) 1НО+1НЗ (R) | Акция | Нет | Да | 13.01.2026
572276 | Контактор NC8-12/W 3P 12А AC/DC (24~60В) 1НО+1НЗ (R) | Акция | Нет | Да | 13.01.2026
572287 | Контактор NC8-18/W 3P 18А AC/DC (100~250В) 1НО+1НЗ (R) | Акция | Нет | Да | 13.01.2026
572286 | Контактор NC8-18/W 3P 18А AC/DC (48~130В) 1НО+1НЗ (R) | Акция | Нет | Да | 13.01.2026
572285 | Контактор NC8-18/W 3P 18А AC/DC (24~60В) 1НО+1НЗ (R) | Акция | Нет | Да | 13.01.2026
572296 | Контактор NC8-25/W 3P 25А AC/DC (100~250В) 1НО+1НЗ (R) | Акция | Нет | Да | 13.01.2026
572295 | Контактор NC8-25/W 3P 25А AC/DC (48~130В) 1НО+1НЗ (R) | Акция | Нет | Да | 13.01.2026
572294 | Контактор NC8-25/W 3P 25А AC/DC (24~60В) 1НО+1НЗ (R) | Акция | Нет | Да | 13.01.2026
572305 | Контактор NC8-32/W 3P 32А AC/DC (100~250В) 1НО+1НЗ (R) | Акция | Нет | Да | 13.01.2026
233662 | Ограничитель перенапряжения SR2-C (var) для NC1-40-95, NXC-06-100 AC/DC 24В-48В(R) | Акция | Нет | Да | 13.01.2026
836721 | Контактор NXC-16 3P 16A AC380B (50Гц) 1НО+1НЗ (R) | Акция | Нет | Да | 13.01.2026
836782 | Контактор NXC-40 3P 40A AC24B (50Гц) 1НО+1НЗ (R) | Акция | Нет | Да | 13.01.2026
836863 | Контактор NXC-25 3P 25A AC24B (50Гц) 1НО+1НЗ (R) | Акция | Нет | Да | 13.01.2026
925285 | Контактор NXC-06 3P 6A AC127B (50/60Гц) 1НО+1НЗ (R) | Акция | Нет | Да | 13.01.2026
925297 | Контактор NXC-06 3P 6A AC36B (50/60Гц) 1НО+1НЗ (R) | Акция | Нет | Да | 13.01.2026
925309 | Контактор NXC-06 3P 6A AC48B (50/60Гц) 1НО+1НЗ (R) | Акция | Нет | Да | 13.01.2026
925349 | Контактор NXC-09 3P 9A AC127B (50/60Гц) 1НО+1НЗ (R) | Акция | Нет | Да | 13.01.2026
925361 | Контактор NXC-09 3P 9A AC36B (50/60Гц) 1НО+1НЗ (R) | Акция | Нет | Да | 13.01.2026
925373 | Контактор NXC-09 3P 9A AC48B (50/60Гц) 1НО+1НЗ (R) | Акция | Нет | Да | 13.01.2026
925539 | Контактор NXC-16 3P 16A AC127B (50/60Гц) 1НО+1НЗ (R) | Акция | Нет | Да | 13.01.2026
925551 | Контактор NXC-16 3P 16A AC36B (50/60Гц) 1НО+1НЗ (R) | Акция | Нет | Да | 13.01.2026
925563 | Контактор NXC-16 3P 16A AC48B (50/60Гц) 1НО+1НЗ (R) | Акция | Нет | Да | 13.01.2026
925599 | Контактор NXC-18 3P 18A AC110B (50/60Гц) 1НО+1НЗ (R) | Акция | Нет | Да | 13.01.2026
925603 | Контактор NXC-18 3P 18A AC127B (50/60Гц) 1НО+1НЗ (R) | Акция | Нет | Да | 13.01.2026
925607 | Контактор NXC-18 3P 18A AC220B (50/60Гц) 1НО+1НЗ (R) | Акция | Нет | Да | 13.01.2026
925615 | Контактор NXC-18 3P 18A AC36B (50/60Гц) 1НО+1НЗ (R) | Акция | Нет | Да | 13.01.2026
925795 | Контактор NXC-32 3P 32A AC127B (50/60Гц) 1НО+1НЗ (R) | Акция | Нет | Да | 13.01.2026
925803 | Контактор NXC-32 3P 32A AC36B (50/60Гц) 1НО+1НЗ (R) | Акция | Нет | Да | 13.01.2026
925815 | Контактор NXC-32 3P 32A AC48B (50/60Гц) 1НО+1НЗ (R) | Акция | Нет | Да | 13.01.2026
925855 | Контактор NXC-38 3P 38A AC127B (50/60Гц) 1НО+1НЗ (R) | Акция | Нет | Да | 13.01.2026
925863 | Контактор NXC-38 3P 38A AC24B (50/60Гц) 1НО+1НЗ (R) | Акция | Нет | Да | 13.01.2026
925867 | Контактор NXC-38 3P 38A AC36B (50/60Гц) 1НО+1НЗ (R) | Акция | Нет | Да | 13.01.2026
925871 | Контактор NXC-38 3P 38A AC380B (50/60Гц) 1НО+1НЗ (R) | Акция | Нет | Да | 13.01.2026
925879 | Контактор NXC-38 3P 38A AC48B (50/60Гц) 1НО+1НЗ (R) | Акция | Нет | Да | 13.01.2026
925982 | Контактор NXC-50 3P 50A AC127B (50/60Гц) 1НО+1НЗ (R) | Акция | Нет | Да | 13.01.2026
925986 | Контактор NXC-50 3P 50A AC220B (50/60Гц) 1НО+1НЗ (R) | Акция | Нет | Да | 13.01.2026
925989 | Контактор NXC-50 3P 50A AC24B (50/60Гц) 1НО+1НЗ (R) | Акция | Нет | Да | 13.01.2026
925993 | Контактор NXC-50 3P 50A AC36B (50/60Гц) 1НО+1НЗ (R) | Акция | Нет | Да | 13.01.2026
925997 | Контактор NXC-50 3P 50A AC380B (50/60Гц) 1НО+1НЗ (R) | Акция | Нет | Да | 13.01.2026
938005 | Контактор NXC-50 3P 50A AC48B (50/60Гц) 1НО+1НЗ (R) | Акция | Нет | Да | 13.01.2026
938045 | Контактор NXC-65 3P 65A AC127B (50/60Гц) 1НО+1НЗ (R) | Акция | Нет | Да | 13.01.2026
102896 | Основание для межфазных перегородок NA1 2000-4000 (стац.) | Наименование | Основания для межфазных перегородки NA1 2000-4000 (стац.) | Основание для межфазных перегородок NA1 2000-4000 (стац.) | 24.12.2025
146145 | Вспомогательный контакт AX-M8 L для NXM-1600 (левый) (R) | Наименование | Вспомогательный контакт AX для NXM-1600 (левый) (R) | Вспомогательный контакт AX-M8 L для NXM-1600 (левый) (R) | 18.12.2025
146146 | Сигнальный контакт AL-M8 для NXM-1600 (правый) (R) | Наименование | Сигнальный контакт AL-M7 для NXM-1600 (правый) (R) | Сигнальный контакт AL-M8 для NXM-1600 (правый) (R) | 18.12.2025
404949 | Внешние выводы для переднего присоединения, NXM-125(63), 3P (R) (6шт) | Наименование | Комплект внешних выводов для переднего присоединения NXM-125(63), 3P (R) (6шт) | Внешние выводы для переднего присоединения, NXM-125(63), 3P (R) (6шт) | 18.12.2025
102896 | Основания для межфазных перегородки NA1 2000-4000 (стац.) | Наименование | Межфазные перегородки для NA1 2000-4000 | Основания для межфазных перегородки NA1 2000-4000 (стац.) | 18.12.2025
102896 | Основания для межфазных перегородки NA1 2000-4000 (стац.) | Складской статус | Склад | Под заказ | 18.12.2025
197935 | АВДТ NB1L-40 1P+N C16 30мА тип AС 6кА, электромеханический (R) | Наименование | АВДТ NB1L 1P+N C16 30мА тип AС 6кА, электромеханический (R) | АВДТ NB1L-40 1P+N C16 30мА тип AС 6кА, электромеханический (R) | 17.12.2025
228520 | Ограничитель перенапряжения SR2-A (R-C) для NC1-09-32 AC/DC 100В-250В (R) | Наименование | Ограничитель перенапряжения SR2-A для NC1-09-32 AC 100В-250В (R) | Ограничитель перенапряжения SR2-A (R-C) для NC1-09-32 AC/DC 100В-250В (R) | 12.12.2025
228521 | Ограничитель перенапряжения SR2-A (R-C) для NC1-09-32 AC/DC 24В-48В (R) | Наименование | Ограничитель перенапряжения SR2-A для NC1-09-32 AC 24В-48В (R) | Ограничитель перенапряжения SR2-A (R-C) для NC1-09-32 AC/DC 24В-48В (R) | 12.12.2025
228522 | Ограничитель перенапряжения SR2-A (R-C) для NC1-09-32 AC/DC 380В-440В (R) | Наименование | Ограничитель перенапряжения SR2-A для NC1-09-32 AC 380В-440В (R) | Ограничитель перенапряжения SR2-A (R-C) для NC1-09-32 AC/DC 380В-440В (R) | 12.12.2025
233663 | Ограничитель перенапряжения SR2-С (var) для NC1-40-95, NXC-06-100 AC/DC 100В-250В (R) | Наименование | Ограничитель перенапряжения SR2-С для NC1-40-95, NXC-06-100 AC 100В-250В (R) | Ограничитель перенапряжения SR2-С (var) для NC1-40-95, NXC-06-100 AC/DC 100В-250В (R) | 12.12.2025
233664 | Ограничитель перенапряжения SR2-С (var) для NC1-40-95, NXC-06-100 AC/DC 380В-440В (R) | Наименование | Ограничитель перенапряжения SR2-С для NC1-40-95, NXC-06-100 AC 380В-440В (R) | Ограничитель перенапряжения SR2-С (var) для NC1-40-95, NXC-06-100 AC/DC 380В-440В (R) | 12.12.2025
828069 | Индикатор ND16-22D/4C зеленый, встр. конденсатор, IP65 АС230В (R) | Складской статус | Склад | Под заказ | 12.12.2025
781287 | Ограничитель перенапряжения SR8-A/RV250 (var) для контакторов NXC 06M-NXC12M AC/DC 110-250В (R) | Наименование | Ограничитель перенапряжения SR8-A/RV250 для контакторов NXC 06M-NXC12M AC/DC 110-250В (R) | Ограничитель перенапряжения SR8-A/RV250 (var) для контакторов NXC 06M-NXC12M AC/DC 110-250В (R) | 12.12.2025
221891 | Контактор NC1-2510 25А 48В 1НО 50/60Hz(R) | Наименование | Контактор NC1-2510 25А 1НО 48В 50/60Hz(R) | Контактор NC1-2510 25А 48В 1НО 50/60Hz(R) | 12.12.2025
220893 | Контактор NC1-0904 9A 4P 230В 50/60Гц (R) | Наименование | Контактор NC1-0904 4НО 230В 50/60Гц (R) | Контактор NC1-0904 9A 4P 230В 50/60Гц (R) | 12.12.2025
220982 | Контактор NC1-0908 9A 2НО+2НЗ 230В 50/60Гц (R) | Наименование | Контактор NC1-0908 2НО+2НЗ 230В 50/60Гц (R) | Контактор NC1-0908 9A 2НО+2НЗ 230В 50/60Гц (R) | 12.12.2025
221308 | Контактор NC1-1208 12A 2НО+2НЗ 230В 50/60Гц (R) | Наименование | Контактор NC1-1208 2НО+2НЗ 230В 50/60Гц (R) | Контактор NC1-1208 12A 2НО+2НЗ 230В 50/60Гц (R) | 12.12.2025
221814 | Контактор NC1-2508 25А 2НО+2НЗ 230В 50/60Гц (R) | Наименование | Контактор NC1-2508 2НО+2НЗ 230В 50/60Гц (R) | Контактор NC1-2508 25А 2НО+2НЗ 230В 50/60Гц (R) | 12.12.2025
233662 | Ограничитель перенапряжения SR2-C (var) для NC1-40-95, NXC-06-100 AC/DC 24В-48В(R) | Наименование | Ограничитель перенапряжения SR2-C для NC1-40-95, NXC-06-100 AC 24В-48В(R) | Ограничитель перенапряжения SR2-C (var) для NC1-40-95, NXC-06-100 AC/DC 24В-48В(R) | 12.12.2025
956998 | Катушка управления для контакторов NXC-265-400 AC/DC 220-240В (50Гц) (R) | Складской статус | Под заказ | Склад | 09.12.2025
982160 | АВДТ NXBLE-63 4P C32 30мА тип AС 6кА, электронный (R) | Складской статус | Склад | Под заказ | 09.12.2025
671924 | Катушка управления для NC2-185-225 AC230В 50Гц (R) | Складской статус | Под заказ | Склад | 09.12.2025
669809 | Держатель контактных блоков NP8 (R) | Складской статус | Под заказ | Склад | 09.12.2025
271532 | Авт. выкл. NM8N-125C TM 3P 20А 36кА с рег. термомаг. расцепителем (R) | Складской статус | Под заказ | Склад | 06.12.2025
271555 | Авт. выкл. NM8N-125C TM 4P 40А 36кА с рег. термомаг. расцепителем (R) | Складской статус | Под заказ | Склад | 06.12.2025
495945 | Оболочка защитная с кнопкой "Стоп" NS2-MC01 для NS2-25, NS2-32 (R) | Наименование | Оболочка защитная с кнопкой "Стоп" NS2-MC0 для NS2-25, NS2-32 (R) | Оболочка защитная с кнопкой "Стоп" NS2-MC01 для NS2-25, NS2-32 (R) | 06.12.2025
268936 | Авт. выкл. NM8N-400C TM 3P 315А 36кА с рег. термомаг. расцепителем (R) | Складской статус | Под заказ | Склад | 06.12.2025
268938 | Авт. выкл. NM8N-400C TM 3P 400А 36кА с рег. термомаг. расцепителем (R) | Складской статус | Под заказ | Склад | 06.12.2025
269658 | Ручной поворотный привод DRH22-M8 для NM8N-250 TM (R) | Складской статус | Под заказ | Склад | 06.12.2025
8810001 | Коробка установочная D68x42мм для скрытого монтажа в кирпичных стенах (с саморезами) | Складской статус | Склад | Под заказ | 06.12.2025
8810001 | Коробка установочная D68x42мм для скрытого монтажа в кирпичных стенах (с саморезами) | Вывод из ассортимента | Нет | Да | 06.12.2025
8810003 | Коробка установочная D68x62мм для скрытого монтажа в кирпичных стенах (с саморезами) черная | Вывод из ассортимента | Нет | Да | 06.12.2025
8810008 | Коробка установочная D65x45мм для скрытого монтажа в полых стенах (с саморезами, с пластик.) | Складской статус | Склад | Под заказ | 06.12.2025
8810008 | Коробка установочная D65x45мм для скрытого монтажа в полых стенах (с саморезами, с пластик.) | Вывод из ассортимента | Нет | Да | 06.12.2025
8820003 | Коробка распаячная для скрытого монтажа в кирпичных стенах D80х40мм (с перфорированным основанием) | Вывод из ассортимента | Нет | Да | 06.12.2025
8820007 | Коробка распаячная для скрытого монтажа в полых стенах D80мм х 40мм (с пластиковыми зажимами) | Вывод из ассортимента | Нет | Да | 06.12.2025
8820012 | Коробка распаячная для наружнего монтажа с защелкивающейся крышкой, 4 гермоввода,70х70х40мм, IP55 | Складской статус | Склад | Под заказ | 06.12.2025
8820012 | Коробка распаячная для наружнего монтажа с защелкивающейся крышкой, 4 гермоввода,70х70х40мм, IP55 | Вывод из ассортимента | Нет | Да | 06.12.2025
8820013 | Коробка распаячная для наружного монтажа, 6 гермовводов, 85х85х40мм, IP44 | Вывод из ассортимента | Нет | Да | 06.12.2025
8820014 | Коробка распаячная для наружнего монтажа с защелкивающейся крышкой, 6 гермовводов,100х100х50мм, IP55 | Складской статус | Склад | Под заказ | 06.12.2025
8820014 | Коробка распаячная для наружнего монтажа с защелкивающейся крышкой, 6 гермовводов,100х100х50мм, IP55 | Вывод из ассортимента | Нет | Да | 06.12.2025
8820015 | Коробка распаячная для наружного монтажа, RAL 7035, 6 гермовводов, 100х100х50мм, IP44 | Складской статус | Склад | Под заказ | 06.12.2025
8820015 | Коробка распаячная для наружного монтажа, RAL 7035, 6 гермовводов, 100х100х50мм, IP44 | Вывод из ассортимента | Нет | Да | 06.12.2025
8820016 | Коробка распаячная для наружного монтажа, RAL 7035, 6 гермовводов, 100х100х50мм, IP55 | Складской статус | Склад | Под заказ | 06.12.2025
8820016 | Коробка распаячная для наружного монтажа, RAL 7035, 6 гермовводов, 100х100х50мм, IP55 | Вывод из ассортимента | Нет | Да | 06.12.2025
8820017 | Коробка распаячная для наружного монтажа, 10 гермовводов, 150х110х70мм, IP44 | Вывод из ассортимента | Нет | Да | 06.12.2025
8820018 | Коробка распаячная для наружного монтажа, 10 гермовводов, 150х110х70мм, IP55 | Вывод из ассортимента | Нет | Да | 06.12.2025
8820020 | Коробка распаячная для наружного монтажа, 10 гермовводов, 190х140х70мм, IP55 | Вывод из ассортимента | Нет | Да | 06.12.2025
8820021 | Коробка распаячная для наружного монтажа, 10 гермовводов, 190х140х120мм, IP44 | Вывод из ассортимента | Нет | Да | 06.12.2025
8810012 | Канал соединительный, для коробок установочных (подрозетников) | Вывод из ассортимента | Нет | Да | 06.12.2025
8820001 | Крышка для установочных коробок D65мм (упаковка кратно 20 шт.) | Складской статус | Склад | Под заказ | 06.12.2025
8820001 | Крышка для установочных коробок D65мм (упаковка кратно 20 шт.) | Вывод из ассортимента | Нет | Да | 06.12.2025
8830001 | Держатель-клипса с защелкой D16мм | Вывод из ассортимента | Нет | Да | 06.12.2025
8830002 | Держатель-клипса с защелкой D20мм | Вывод из ассортимента | Нет | Да | 06.12.2025
8830007 | Держатель с фиксатором D16 мм | Вывод из ассортимента | Нет | Да | 06.12.2025
8830008 | Держатель с фиксатором D20 мм | Вывод из ассортимента | Нет | Да | 06.12.2025
8830009 | Держатель с фиксатором D25 мм | Вывод из ассортимента | Нет | Да | 06.12.2025
304854 | Внешние выводы FCP24-M8 для переднего присоединения NM8N-800 3P (R) (6 шт) | Складской статус | Под заказ | Склад | 06.12.2025
396284 | Моторный привод MOD25-M8 AC220-240В/DC220В для NM8N-1600 (R) | Складской статус | Под заказ | Склад | 06.12.2025
470704 | Устройство блокирующее кнопки «Вкл»/«Откл» для NA8-1600 | Складской статус | Под заказ | Склад | 06.12.2025
271353 | Авт. выкл. NM8N-250H EN 3P 100А 100кА с электр. расцепителем (R) | Акция | Да | Нет | 05.12.2025
495945 | Оболочка защитная с кнопкой "Стоп" NS2-MC0 для NS2-25, NS2-32 (R) | Наименование | Защитная оболочка с кнопкой "Стоп" для NS2-25, NS2-32 (R) | Оболочка защитная с кнопкой "Стоп" NS2-MC0 для NS2-25, NS2-32 (R) | 05.12.2025
495997 | Оболочка защитная NS2-MC для NS2-25, NS2-32 (R) | Наименование | Оболочка защитная NS2-MC для NS2-25 (R) | Оболочка защитная NS2-MC для NS2-25, NS2-32 (R) | 05.12.2025
203096 | АВДТ NB1L 1P+N B6 30мА тип AС 10кА, электромеханический (R) | Складской статус | Под заказ | Склад | 04.12.2025
203097 | АВДТ NB1L 1P+N B10 30мА тип AС 10кА, электромеханический (R) | Складской статус | Под заказ | Склад | 04.12.2025
203099 | АВДТ NB1L 1P+N B16 30мА тип AС 10кА, электромеханический (R) | Складской статус | Под заказ | Склад | 04.12.2025
203100 | АВДТ NB1L 1P+N B20 30мА тип AС 10кА, электромеханический (R) | Складской статус | Под заказ | Склад | 04.12.2025
203101 | АВДТ NB1L 1P+N B25 30мА тип AС 10кА, электромеханический (R) | Складской статус | Под заказ | Склад | 04.12.2025
203104 | АВДТ NB1L 1P+N C6 30мА тип AС 10кА, электромеханический (R) | Складской статус | Под заказ | Склад | 04.12.2025
203105 | АВДТ NB1L 1P+N C10 30мА тип AС 10кА, электромеханический (R) | Складской статус | Под заказ | Склад | 04.12.2025
203107 | АВДТ NB1L 1P+N C16 30мА тип AС 10кА, электромеханический (R) | Складской статус | Под заказ | Склад | 04.12.2025
203108 | АВДТ NB1L 1P+N C20 30мА тип AС 10кА, электромеханический (R) | Складской статус | Под заказ | Склад | 04.12.2025
203109 | АВДТ NB1L 1P+N C25 30мА тип AС 10кА, электромеханический (R) | Складской статус | Под заказ | Склад | 04.12.2025
203110 | АВДТ NB1L 1P+N C32 30мА тип AС 10кА, электромеханический (R) | Складской статус | Под заказ | Склад | 04.12.2025
203111 | АВДТ NB1L 1P+N C40 30мА тип AС 10кА, электромеханический (R) | Складской статус | Под заказ | Склад | 04.12.2025
205091 | АВДТ NB1L 2P C16 30мА тип AС 10кА, электромеханический (R) | Складской статус | Под заказ | Склад | 04.12.2025
205011 | АВДТ NB1L 2P C16 30мА тип A 10кА, электромеханический (R) | Складской статус | Под заказ | Склад | 04.12.2025
671975 | Катушка управления для NC2-400 AC230В 50Гц (R) | Складской статус | Под заказ | Склад | 04.12.2025
671962 | Катушка управления для NC2-630 AC220В 50Гц (R) | Складской статус | Под заказ | Склад | 04.12.2025
258018 | Приставка выдержки времени на отк.F5-D0 (0,1-3 сек) для NC1, NC2, NC8 и NXC (R) | Наименование | Приставка выдержки времени на отк.F5-D0 (0,1-3 сек) к контакторам NC1, NC2, NC8 и NXC (R) | Приставка выдержки времени на отк.F5-D0 (0,1-3 сек) для NC1, NC2, NC8 и NXC (R) | 04.12.2025
258019 | Приставка выдержки времени на отк.F5-D2 (0,1-30 сек) для NC1, NC2, NC8 и NXC (R) | Наименование | Приставка выдержки времени на отк.F5-D2 (0,1-30 сек) к контакторам NC1, NC2, NC8 и NXC (R) | Приставка выдержки времени на отк.F5-D2 (0,1-30 сек) для NC1, NC2, NC8 и NXC (R) | 04.12.2025
258020 | Приставка выдержки времени на отк.F5-D4 (10-180 сек) для NC1, NC2, NC8 и NXC (R) | Наименование | Приставка выдержки времени на отк.F5-D4 (10-180 сек) к контакторам NC1, NC2, NC8 и NXC (R) | Приставка выдержки времени на отк.F5-D4 (10-180 сек) для NC1, NC2, NC8 и NXC (R) | 04.12.2025
258021 | Приставка выдержки времени на вкл.F5-T0 (0,1-3 сек) для NC1, NC2, NC8 и NXC (R) | Наименование | Приставка выдержки времени на вкл.F5-T0 (0,1-3 сек) к контакторам NC1, NC2, NC8 и NXC (R) | Приставка выдержки времени на вкл.F5-T0 (0,1-3 сек) для NC1, NC2, NC8 и NXC (R) | 04.12.2025
258022 | Приставка выдержки времени на вкл.F5-T2 (0,1-30 сек) для NC1, NC2, NC8 и NXC (R) | Наименование | Приставка выдержки времени на вкл.F5-T2 (0,1-30 сек) к контакторам NC1, NC2, NC8 и NXC (R) | Приставка выдержки времени на вкл.F5-T2 (0,1-30 сек) для NC1, NC2, NC8 и NXC (R) | 04.12.2025
258023 | Приставка выдержки времени на вкл.F5-T4 (10-180 сек) для NC1, NC2, NC8 и NXC (R) | Наименование | Приставка выдержки времени на вкл.F5-T4 (10-180 сек) к контакторам NC1, NC2, NC8 и NXC (R) | Приставка выдержки времени на вкл.F5-T4 (10-180 сек) для NC1, NC2, NC8 и NXC (R) | 04.12.2025
257020 | Приставка фронтальных доп.контактов F4-02 для NC1, NC2 (R) | Наименование | Приставка доп.контакты F4-02 к контактору NC1 и NC2 (R) | Приставка фронтальных доп.контактов F4-02 для NC1, NC2 (R) | 04.12.2025
257023 | Приставка фронтальных доп.контактов F4-13 для NC1, NC2 (R) | Наименование | Приставка доп.контакты F4-13 к контактору NC1, NC2 (R) | Приставка фронтальных доп.контактов F4-13 для NC1, NC2 (R) | 04.12.2025
261003 | Приставка фронтальных доп.контактов NCF6-04 для NC6 (R) | Наименование | Приставка доп.контакты NCF6-04 к Контактору NC6 (R) | Приставка фронтальных доп.контактов NCF6-04 для NC6 (R) | 04.12.2025
261004 | Приставка фронтальных доп.контактов NCF6-11 для NC6 (R) | Наименование | Приставка доп.контакты NCF6-11 к Контактору NC6 (R) | Приставка фронтальных доп.контактов NCF6-11 для NC6 (R) | 04.12.2025
261006 | Приставка фронтальных доп.контактов NCF6-20 для NC6 (R) | Наименование | Приставка доп.контакты NCF6-20 к Контактору NC6 (R) | Приставка фронтальных доп.контактов NCF6-20 для NC6 (R) | 04.12.2025
261007 | Приставка фронтальных доп.контактов NCF6-22 для NC6 (R) | Наименование | Приставка доп.контакты NCF6-22 к Контактору NC6 (R) | Приставка фронтальных доп.контактов NCF6-22 для NC6 (R) | 04.12.2025
261008 | Приставка фронтальных доп.контактов NCF6-31 для NC6 (R) | Наименование | Приставка доп.контакты NCF6-31 к Контактору NC6 (R) | Приставка фронтальных доп.контактов NCF6-31 для NC6 (R) | 04.12.2025
261009 | Приставка фронтальных доп.контактов NCF6-40 для NC6 (R) | Наименование | Приставка доп.контакты NCF6-40 к Контактору NC6 (R) | Приставка фронтальных доп.контактов NCF6-40 для NC6 (R) | 04.12.2025
925487 | Контактор NXC-12 3P 12A AC36B (50/60Гц) 1НО+1НЗ (R) | Складской статус | Под заказ | Склад | 04.12.2025
836520 | Контактор NXC-185 3P 185А AC380B (50Гц) 2НО+2НЗ (R) | Складской статус | Под заказ | Склад | 04.12.2025
836524 | Контактор NXC-225 3P 225А AC380B (50Гц) 2НО+2НЗ (R) | Складской статус | Под заказ | Склад | 04.12.2025
925743 | Контактор NXC-25 3P 25A AC36B (50/60Гц) 1НО+1НЗ (R) | Складской статус | Под заказ | Склад | 04.12.2025
836541 | Контактор NXC-265 3P 265A AC/DC380-415B (50Гц) 2НО+2НЗ (R) | Складской статус | Под заказ | Склад | 04.12.2025
836546 | Контактор NXC-330 3P 330A AC/DC110-127B (50Гц) 2НО+2НЗ (R) | Складской статус | Под заказ | Склад | 04.12.2025
925915 | Контактор NXC-40 3P 40A AC110B (50/60Гц) 1НО+1НЗ (R) | Складской статус | Под заказ | Склад | 04.12.2025
925931 | Контактор NXC-40 3P 40A AC36B (50/60Гц) 1НО+1НЗ (R) | Складской статус | Под заказ | Склад | 04.12.2025
925943 | Контактор NXC-40 3P 40A AC48B (50/60Гц) 1НО+1НЗ (R) | Складской статус | Под заказ | Склад | 04.12.2025
836559 | Контактор NXC-500 3P 500A AC/DC380-415B (50Гц) 2НО+2НЗ (R) | Складской статус | Под заказ | Склад | 04.12.2025
836562 | Контактор NXC-630 3P 630А AC/DC380-415B (50Гц) 2НО+2НЗ (R) | Складской статус | Под заказ | Склад | 04.12.2025
938259 | Приставка боковых доп.контактов AX-3C/11 1НО+1НЗ для NXC-06~225 (R) | Наименование | Приставка доп.контактов боковая A X-3C/11 1НО+1НЗ для контакторов NXC-06~225 (R) | Приставка боковых доп.контактов AX-3C/11 1НО+1НЗ для NXC-06~225 (R) | 04.12.2025
925191 | Приставка фронтальных доп.контактов AX-3M/02 2НЗ для NXC-06M~12M (R) | Наименование | Приставка доп.контактов AX-3M/02 2НЗ для контакторов NXC-06M~12M (R) | Приставка фронтальных доп.контактов AX-3M/02 2НЗ для NXC-06M~12M (R) | 04.12.2025
925188 | Приставка фронтальных доп.контактов AX-3M/04 4НЗ для NXC-06M~12M (R) | Наименование | Приставка доп.контактов AX-3M/04 4НЗ для контакторов NXC-06M~12M (R) | Приставка фронтальных доп.контактов AX-3M/04 4НЗ для NXC-06M~12M (R) | 04.12.2025
925190 | Приставка фронтальных доп.контактов AX-3M/11 1НО+1НЗ для NXC-06M~12M (R) | Наименование | Приставка доп.контактов AX-3M/11 1НО+1НЗ для контакторов NXC-06M~12M (R) | Приставка фронтальных доп.контактов AX-3M/11 1НО+1НЗ для NXC-06M~12M (R) | 04.12.2025
925187 | Приставка фронтальных доп.контактов AX-3M/13 1НО+3НЗ для NXC-06M~12M (R) | Наименование | Приставка доп.контактов AX-3M/13 1НО+3НЗ для контакторов NXC-06M~12M (R) | Приставка фронтальных доп.контактов AX-3M/13 1НО+3НЗ для NXC-06M~12M (R) | 04.12.2025
925189 | Приставка фронтальных доп.контактов AX-3M/20 2НО для NXC-06M~12M (R) | Наименование | Приставка доп.контактов AX-3M/20 2НО для контакторов NXC-06M~12M (R) | Приставка фронтальных доп.контактов AX-3M/20 2НО для NXC-06M~12M (R) | 04.12.2025
925186 | Приставка фронтальных доп.контактов AX-3M/22 2НО+2НЗ для NXC-06M~12M (R) | Наименование | Приставка доп.контактов AX-3M/22 2НО+2НЗ для контакторов NXC-06M~12M (R) | Приставка фронтальных доп.контактов AX-3M/22 2НО+2НЗ для NXC-06M~12M (R) | 04.12.2025
925185 | Приставка фронтальных доп.контактов AX-3M/31 3НО+1НЗ для NXC-06M~12M (R) | Наименование | Приставка доп.контактов AX-3M/31 3НО+1НЗ для контакторов NXC-06M~12M (R) | Приставка фронтальных доп.контактов AX-3M/31 3НО+1НЗ для NXC-06M~12M (R) | 04.12.2025
925184 | Приставка фронтальных доп.контактов AX-3M/40 4НО для NXC-06M~12M (R) | Наименование | Приставка доп.контактов AX-3M/40 4НО для контакторов NXC-06M~12M (R) | Приставка фронтальных доп.контактов AX-3M/40 4НО для NXC-06M~12M (R) | 04.12.2025
938257 | Приставка фронтальных доп.контактов AX-3X/02 2НЗ для NXC-06~630 (R) | Наименование | Приставка доп.контактов AX-3X/02 2НЗ для контакторов NXC-06~630 (R) | Приставка фронтальных доп.контактов AX-3X/02 2НЗ для NXC-06~630 (R) | 04.12.2025
938255 | Приставка фронтальных доп.контактов AX-3X/04 4НЗ для NXC-06~630 (R) | Наименование | Приставка доп.контактов AX-3X/04 4НЗ для контакторов NXC-06~630 (R) | Приставка фронтальных доп.контактов AX-3X/04 4НЗ для NXC-06~630 (R) | 04.12.2025
938256 | Приставка фронтальных доп.контактов AX-3X/11 1НО+1НЗ для NXC-06~630 (R) | Наименование | Приставка доп.контактов AX-3X/11 1НО+1НЗ для контакторов NXC-06~630 (R) | Приставка фронтальных доп.контактов AX-3X/11 1НО+1НЗ для NXC-06~630 (R) | 04.12.2025
938253 | Приставка фронтальных доп.контактов AX-3X/13 1НО+3НЗ для NXC-06~630 (R) | Наименование | Приставка доп.контактов AX-3X/13 1НО+3НЗ для контакторов NXC-06~630 (R) | Приставка фронтальных доп.контактов AX-3X/13 1НО+3НЗ для NXC-06~630 (R) | 04.12.2025
938258 | Приставка фронтальных доп.контактов AX-3X/20 2НО для NXC-06~630 (R) | Наименование | Приставка доп.контактов AX-3X/20 2НО для контакторов NXC-06~630 (R) | Приставка фронтальных доп.контактов AX-3X/20 2НО для NXC-06~630 (R) | 04.12.2025
938251 | Приставка фронтальных доп.контактов AX-3X/22 2НО+2НЗ для NXC-06~630 (R) | Наименование | Приставка доп.контактов AX-3X/22 2НО+2НЗ для контакторов NXC-06~630 (R) | Приставка фронтальных доп.контактов AX-3X/22 2НО+2НЗ для NXC-06~630 (R) | 04.12.2025
938252 | Приставка фронтальных доп.контактов AX-3X/31 3НО+1НЗ для NXC-06~630 (R) | Наименование | Приставка доп.контактов AX-3X/31 3НО+1НЗ для контакторов NXC-06~630 (R) | Приставка фронтальных доп.контактов AX-3X/31 3НО+1НЗ для NXC-06~630 (R) | 04.12.2025
938254 | Приставка фронтальных доп.контактов AX-3X/40 4НО для NXC-06~630 (R) | Наименование | Приставка доп.контактов AX-3X/40 4НО для контакторов NXC-06~630 (R) | Приставка фронтальных доп.контактов AX-3X/40 4НО для NXC-06~630 (R) | 04.12.2025
203062 | АВДТ NB1L 1P+N C32 30мА тип A 10кА, электромеханический (R) | Складской статус | Под заказ | Склад | 04.12.2025
205093 | АВДТ NB1L 2P C25 30мА тип AС 10кА, электромеханический (R) | Складской статус | Под заказ | Склад | 04.12.2025
205094 | АВДТ NB1L 2P C32 30мА тип AС 10кА, электромеханический (R) | Складской статус | Под заказ | Склад | 04.12.2025
255496 | Однофазный трансформатор NDK-100ВА 380 220/48 24 IEC (R) | Складской статус | Под заказ | Склад | 04.12.2025
495874 | Доп.контакты (боковые) NS2-AU11 для NS2-80 (короткий шток) (R) | Наименование | Доп.контакты NS2-AU11 для NS2-80 (короткий шток) (R) | Доп.контакты (боковые) NS2-AU11 для NS2-80 (короткий шток) (R) | 04.12.2025
495873 | Доп.контакты (боковые) NS2-AU20 для NS2-80(короткий шток) (R) | Наименование | Доп.контакты NS2-AU20 для NS2-80(короткий шток) (R) | Доп.контакты (боковые) NS2-AU20 для NS2-80(короткий шток) (R) | 04.12.2025
956644 | Катушка управления для контакторов NXC-40-65 AC 220В (50/60Гц) (R) | Складской статус | Под заказ | Склад | 04.12.2025
836544 | Контактор NXC-330 3P 330A AC/DC380-415B (50Гц) 2НО+2НЗ (R) | Складской статус | Под заказ | Склад | 04.12.2025
836789 | Контактор NXC-50 3P 50A AC110B (50Гц) 1НО+1НЗ (R) | Складской статус | Под заказ | Склад | 04.12.2025
836790 | Контактор NXC-50 3P 50A AC24B (50Гц) 1НО+1НЗ (R) | Складской статус | Под заказ | Склад | 04.12.2025
836865 | Контактор NXC-38 3P 38A AC24B (50Гц) 1НО+1НЗ (R) | Складской статус | Под заказ | Склад | 04.12.2025
836883 | Контактор NXC-38 3P 38A AC110B (50Гц) 1НО+1НЗ (R) | Складской статус | Под заказ | Склад | 04.12.2025
836721 | Контактор NXC-16 3P 16A AC380B (50Гц) 1НО+1НЗ (R) | Складской статус | Под заказ | Склад | 04.12.2025
495959 | Аварийно-Всп.контакты (боковые) NS2-FA0101 для NS2-25(X), NS2-32(H) (R) | Наименование | Аварийно-Всп.контакты NS2-FA0101 для NS2-25(X), NS2-32(H) (R) | Аварийно-Всп.контакты (боковые) NS2-FA0101 для NS2-25(X), NS2-32(H) (R) | 04.12.2025
495956 | Аварийно-Всп.контакты (боковые) NS2-FA0110 для NS2-25(X), NS2-32(H) (R) | Наименование | Аварийно-Всп.контакты NS2-FA0110 для NS2-25(X), NS2-32(H) (R) | Аварийно-Всп.контакты (боковые) NS2-FA0110 для NS2-25(X), NS2-32(H) (R) | 04.12.2025
495965 | Аварийно-Всп.контакты (боковые) NS2-FA1001 для NS2-25(X), NS2-32(H) (R) | Наименование | Аварийно-Всп.контакты NS2-FA1001 для NS2-25(X), NS2-32(H) (R) | Аварийно-Всп.контакты (боковые) NS2-FA1001 для NS2-25(X), NS2-32(H) (R) | 04.12.2025
495962 | Аварийно-Всп.контакты (боковые) NS2-FA1010 для NS2-25(X), NS2-32(H) (R) | Наименование | Аварийно-Всп.контакты NS2-FA1010 для NS2-25(X), NS2-32(H) (R) | Аварийно-Всп.контакты (боковые) NS2-FA1010 для NS2-25(X), NS2-32(H) (R) | 04.12.2025
495996 | Доп.контакты (боковые) NS2-AU11 для NS2-25(X), NS2-32(H) (R) | Наименование | Доп.контакты NS2-AU11 для NS2-25(X), NS2-32(H) (R) | Доп.контакты (боковые) NS2-AU11 для NS2-25(X), NS2-32(H) (R) | 04.12.2025
495972 | Доп.контакты (боковые) NS2-AU11 для NS2-80B (длинный шток) (R) | Наименование | Доп.контакты NS2-AU11 для NS2-80B (длинный шток) (R) | Доп.контакты (боковые) NS2-AU11 для NS2-80B (длинный шток) (R) | 04.12.2025
495951 | Доп.контакты (боковые) NS2-AU20 для NS2-25(X), NS2-32(H) (R) | Наименование | Доп.контакты NS2-AU20 для NS2-25(X), NS2-32(H) (R) | Доп.контакты (боковые) NS2-AU20 для NS2-25(X), NS2-32(H) (R) | 04.12.2025
495942 | Доп.контакты (боковые) NS2-AU20 для NS2-80B (длинный шток) (R) | Наименование | Доп.контакты NS2-AU20 для NS2-80B (длинный шток) (R) | Доп.контакты (боковые) NS2-AU20 для NS2-80B (длинный шток) (R) | 04.12.2025
495968 | Доп.контакты (фронтальные) для NS2-AE11 NS2-25(X), NS2-32(H), NS2-80(R) | Наименование | Доп.контакты поперечные для NS2-AE11 NS2-25(X), NS2-32(H), NS2-80(R) | Доп.контакты (фронтальные) для NS2-AE11 NS2-25(X), NS2-32(H), NS2-80(R) | 04.12.2025
495948 | Доп.контакты (фронтальные) для NS2-AE20 NS2-25(X), NS2-32(H), NS2-80(R) | Наименование | Доп.контакты поперечные для NS2-AE20 NS2-25(X), NS2-32(H), NS2-80(R) | Доп.контакты (фронтальные) для NS2-AE20 NS2-25(X), NS2-32(H), NS2-80(R) | 04.12.2025
495908 | Расцепитель миним. напряжения NS2-UV110 для NS2-25(X), NS2-32(H), NS2-80(B) (R) | Наименование | Расцепитель миним. напряжения NS2-UV110 (R) | Расцепитель миним. напряжения NS2-UV110 для NS2-25(X), NS2-32(H), NS2-80(B) (R) | 04.12.2025
495906 | Расцепитель миним. напряжения NS2-UV380 для NS2-25(X), NS2-32(H), NS2-80(B) (R) | Наименование | Расцепитель миним. напряжения NS2-UV380 (R) | Расцепитель миним. напряжения NS2-UV380 для NS2-25(X), NS2-32(H), NS2-80(B) (R) | 04.12.2025
495974 | Расцепитель независимый NS2-SH110 для NS2-25(X), NS2-32(H), NS2-80(R) | Наименование | Расцепитель независимый NS2-SH110 (R) | Расцепитель независимый NS2-SH110 для NS2-25(X), NS2-32(H), NS2-80(R) | 04.12.2025
495980 | Расцепитель независимый NS2-SH380 для NS2-25(X), NS2-32(H), NS2-80(R) | Наименование | Расцепитель независимый NS2-SH380 (R) | Расцепитель независимый NS2-SH380 для NS2-25(X), NS2-32(H), NS2-80(R) | 04.12.2025
268176 | Тепловое реле NR2-11.5 7-10А (R) | Складской статус | Склад | Под заказ | 04.12.2025
268177 | Тепловое реле NR2-11.5 9-13А (R) | Складской статус | Склад | Под заказ | 04.12.2025
925262 | Контактор NXC-225 3P 225A AC220B (50/60Гц) 2НО+2НЗ (R) | Складской статус | Под заказ | Склад | 04.12.2025
925293 | Контактор NXC-06 3P 6A AC24B (50/60Гц) 1НО+1НЗ (R) | Складской статус | Под заказ | Склад | 04.12.2025
925791 | Контактор NXC-32 3P 32A AC110B (50/60Гц) 1НО+1НЗ (R) | Складской статус | Под заказ | Склад | 04.12.2025
925799 | Контактор NXC-32 3P 32A AC24B (50/60Гц) 1НО+1НЗ (R) | Складской статус | Под заказ | Склад | 04.12.2025
925535 | Контактор NXC-16 3P 16A AC110B (50/60Гц) 1НО+1НЗ (R) | Складской статус | Под заказ | Склад | 04.12.2025
925547 | Контактор NXC-16 3P 16A AC24B (50/60Гц) 1НО+1НЗ (R) | Складской статус | Под заказ | Склад | 04.12.2025
439518 | Приставка фронтальных доп.контактов F4-04 для NC1, NC2, NC8 (R) | Наименование | Приставка доп.контакты F4-04 к контактору NC1, NC2, NC8 (R) | Приставка фронтальных доп.контактов F4-04 для NC1, NC2, NC8 (R) | 04.12.2025
439519 | Приставка фронтальных доп.контактов F4-13 для NC1, NC2, NC8 (R) | Наименование | Приставка доп.контакты F4-13 к контактору NC1, NC2, NC8 (R) | Приставка фронтальных доп.контактов F4-13 для NC1, NC2, NC8 (R) | 04.12.2025
253591 | Приставка боковых доп.контактов AX-3C/11B для NXC 265~630 (R) | Наименование | Приставка доп.контакты AX-3C/11B к Контактору NXC 265~630 (боковой) (R) | Приставка боковых доп.контактов AX-3C/11B для NXC 265~630 (R) | 04.12.2025
439520 | Приставка фронтальных доп.контактов F4-22 для NC1, NC2, NC8 (R) | Наименование | Приставка доп.контакты F4-22 к контактору NC1, NC2, NC8 (R) | Приставка фронтальных доп.контактов F4-22 для NC1, NC2, NC8 (R) | 04.12.2025
439516 | Приставка фронтальных доп.контактов F4-11 для NC1, NC2, NC8 (R) | Наименование | Приставка доп.контакты F4-11 к контактору NC1, NC2, NC8 (R) | Приставка фронтальных доп.контактов F4-11 для NC1, NC2, NC8 (R) | 04.12.2025
439522 | Приставка фронтальных доп.контактов F4-40 для NC1, NC2, NC8 (R) | Наименование | Приставка доп.контакты F4-40 к контактору NC1, NC2, NC8 (R) | Приставка фронтальных доп.контактов F4-40 для NC1, NC2, NC8 (R) | 04.12.2025
439515 | Приставка фронтальных доп.контактов F4-02 для NC1, NC2, NC8 (R) | Наименование | Приставка доп.контакты F4-02 к контактору NC1, NC2, NC8 (R) | Приставка фронтальных доп.контактов F4-02 для NC1, NC2, NC8 (R) | 04.12.2025
439517 | Приставка фронтальных доп.контактов F4-20 для NC1, NC2, NC8 (R) | Наименование | Приставка доп.контакты F4-20 к контактору NC1, NC2, NC8 (R) | Приставка фронтальных доп.контактов F4-20 для NC1, NC2, NC8 (R) | 04.12.2025
439521 | Приставка фронтальных доп.контактов F4-31 для NC1, NC2, NC8 (R) | Наименование | Приставка доп.контакты F4-31 к контактору NC1, NC2, NC8 (R) | Приставка фронтальных доп.контактов F4-31 для NC1, NC2, NC8 (R) | 04.12.2025
439537 | Приставка боковых доп.контактов NCF1-11C для NC1 (R) | Наименование | Приставка доп.контакты NCF1-11C к Контактору NC1 (боковой) (R) | Приставка боковых доп.контактов NCF1-11C для NC1 (R) | 04.12.2025
197983 | АВДТ NB1L-40 2P C2 30мА тип AС 6кА, электромеханический (R) | Складской статус | Под заказ | Склад | 25.11.2025
811992 | Заглушка для шины 4P, 100А (R) | Складской статус | Под заказ | Склад | 25.11.2025
811993 | Заглушка для шины 3P, 100А (R) | Складской статус | Под заказ | Склад | 25.11.2025
811994 | Заглушка для шины 2P, 100А (R) | Складской статус | Под заказ | Склад | 25.11.2025
811995 | Заглушка для шины 1P, 100А (R) | Складской статус | Под заказ | Склад | 25.11.2025
811996 | Заглушка для шины 4P, 63А (R) | Складской статус | Под заказ | Склад | 25.11.2025
811997 | Заглушка для шины 3P, 63А (R) | Складской статус | Под заказ | Склад | 25.11.2025
811998 | Заглушка для шины 2P, 63А (R) | Складской статус | Под заказ | Склад | 25.11.2025
811999 | Заглушка для шины 1P, 63А (R) | Складской статус | Под заказ | Склад | 25.11.2025
252578 | УЗИП NU6-IIG 4P In=25кА Im=65кА Uc=440B (класс II) | Складской статус | Под заказ | Склад | 25.11.2025
271153 | Авт. выкл. NM8N-250C TM 4P 125А 36кА с рег. термомаг. расцепителем (R) | Складской статус | Под заказ | Склад | 25.11.2025
233664 | Ограничитель перенапряжения SR2-С для NC1-40-95, NXC-06-100 AC 380В-440В (R) | Наименование | Варистор цепи SR2-С для NC1-40-95 AC 380В-440В (R) | Ограничитель перенапряжения SR2-С для NC1-40-95, NXC-06-100 AC 380В-440В (R) | 19.11.2025
228520 | Ограничитель перенапряжения SR2-A для NC1-09-32 AC 100В-250В (R) | Наименование | Резистивно-емкостные цепи SR2-A для NC1-09-32 AC 100В-250В (R) | Ограничитель перенапряжения SR2-A для NC1-09-32 AC 100В-250В (R) | 19.11.2025
228521 | Ограничитель перенапряжения SR2-A для NC1-09-32 AC 24В-48В (R) | Наименование | Резистивно-емкостные цепи SR2-A для NC1-09-32 AC 24В-48В (R) | Ограничитель перенапряжения SR2-A для NC1-09-32 AC 24В-48В (R) | 19.11.2025
228522 | Ограничитель перенапряжения SR2-A для NC1-09-32 AC 380В-440В (R) | Наименование | Резистивно-емкостные цепи SR2-A для NC1-09-32 AC 380В-440В (R) | Ограничитель перенапряжения SR2-A для NC1-09-32 AC 380В-440В (R) | 19.11.2025
233663 | Ограничитель перенапряжения SR2-С для NC1-40-95, NXC-06-100 AC 100В-250В (R) | Наименование | Варистор цепи SR2-С для NC1-40-95 AC 100В-250В (R) | Ограничитель перенапряжения SR2-С для NC1-40-95, NXC-06-100 AC 100В-250В (R) | 19.11.2025
938996 | Крышка AXC-1 для контакторов NXC-06-22/NXC-120-630 (R) | Наименование | Кожух пылезащищенный AXC-1 для контакторов NXC-06-22/NXC-120-630 (R) | Крышка AXC-1 для контакторов NXC-06-22/NXC-120-630 (R) | 19.11.2025
938997 | Крышка AXC-2 для контакторов NXC-25-38 (R) | Наименование | Кожух пылезащищенный AXC-2 для контакторов NXC-25-38 (R) | Крышка AXC-2 для контакторов NXC-25-38 (R) | 19.11.2025
938998 | Крышка AXC-3 для контакторов NXC-40-65 (R) | Наименование | Кожух пылезащищенный AXC-3 для контакторов NXC-40-65 (R) | Крышка AXC-3 для контакторов NXC-40-65 (R) | 19.11.2025
938999 | Крышка AXC-4 для контакторов NXC-75-100 (R) | Наименование | Кожух пылезащищенный AXC-4 для контакторов NXC-75-100 (R) | Крышка AXC-4 для контакторов NXC-75-100 (R) | 19.11.2025
781287 | Ограничитель перенапряжения SR8-A/RV250 для контакторов NXC 06M-NXC12M AC/DC 110-250В (R) | Наименование | Цепи резистивно-емкостные SR8-A/RV250 для контакторов NXC 06M-NXC12M AC/DC 110-250В (R) | Ограничитель перенапряжения SR8-A/RV250 для контакторов NXC 06M-NXC12M AC/DC 110-250В (R) | 19.11.2025
233662 | Ограничитель перенапряжения SR2-C для NC1-40-95, NXC-06-100 AC 24В-48В(R) | Наименование | Варистор цепи SR2-C для NC1-40-95 AC 24В-48В(R) | Ограничитель перенапряжения SR2-C для NC1-40-95, NXC-06-100 AC 24В-48В(R) | 19.11.2025
271422 | Авт. выкл. защиты двигателя NM8N-250C M 160А 36кА 3P (R) | Складской статус | Под заказ | Склад | 18.11.2025
268937 | Авт. выкл. NM8N-400C TM 3P 350А 36кА с рег. термомаг. расцепителем (R) | Складской статус | Под заказ | Склад | 15.11.2025
313309 | Многофунк. изм. прибор PD666-3S4 450В 5А 3ф 96x96 светодиод. дисплей RS485 | Складской статус | Под заказ | Склад | 15.11.2025
313307 | Многофунк. изм. прибор PD666-3S3 450В 5А 3ф 96x96 LCD дисплей RS485 | Складской статус | Под заказ | Склад | 15.11.2025
455912 | Многофунк. изм. прибор PD666-8S3 450В 5А 3ф 120x120 LCD дисплей RS485 | Складской статус | Под заказ | Склад | 15.11.2025
102675 | Тросовая механическая взаимоблокировка для NA1-2000-6300 (2 в 2) | Складской статус | Под заказ | Склад | 15.11.2025
398037 | Выключатель нагрузки NH4-125 1P 32А (DB) (R) | Наименование | Выключатель нагрузки NH4 1P 32А (DB) (R) | Выключатель нагрузки NH4-125 1P 32А (DB) (R) | 13.11.2025
398038 | Выключатель нагрузки NH4-125 1P 63А (DB) (R) | Наименование | Выключатель нагрузки NH4 1P 63А (DB) (R) | Выключатель нагрузки NH4-125 1P 63А (DB) (R) | 13.11.2025
398036 | Выключатель нагрузки NH4-125 1P 100А (DB) (R) | Наименование | Выключатель нагрузки NH4 1P 100А (DB) (R) | Выключатель нагрузки NH4-125 1P 100А (DB) (R) | 13.11.2025
398032 | Выключатель нагрузки NH4-125 1P 125А (DB) (R) | Наименование | Выключатель нагрузки NH4 1P 125А (DB) (R) | Выключатель нагрузки NH4-125 1P 125А (DB) (R) | 13.11.2025
398040 | Выключатель нагрузки NH4-125 2P 32А (DB) (R) | Наименование | Выключатель нагрузки NH4 2P 32А (DB) (R) | Выключатель нагрузки NH4-125 2P 32А (DB) (R) | 13.11.2025
398041 | Выключатель нагрузки NH4-125 2P 63А (DB) (R) | Наименование | Выключатель нагрузки NH4 2P 63А (DB) (R) | Выключатель нагрузки NH4-125 2P 63А (DB) (R) | 13.11.2025
398039 | Выключатель нагрузки NH4-125 2P 100А (DB) (R) | Наименование | Выключатель нагрузки NH4 2P 100А (DB) (R) | Выключатель нагрузки NH4-125 2P 100А (DB) (R) | 13.11.2025
398033 | Выключатель нагрузки NH4-125 2P 125А (DB) (R) | Наименование | Выключатель нагрузки NH4 2P 125А (DB) (R) | Выключатель нагрузки NH4-125 2P 125А (DB) (R) | 13.11.2025
398043 | Выключатель нагрузки NH4-125 3P 32А (DB) (R) | Наименование | Выключатель нагрузки NH4 3P 32А (DB) (R) | Выключатель нагрузки NH4-125 3P 32А (DB) (R) | 13.11.2025
398044 | Выключатель нагрузки NH4-125 3P 63А (DB) (R) | Наименование | Выключатель нагрузки NH4 3P 63А (DB) (R) | Выключатель нагрузки NH4-125 3P 63А (DB) (R) | 13.11.2025
398042 | Выключатель нагрузки NH4-125 3P 100А (DB) (R) | Наименование | Выключатель нагрузки NH4 3P 100А (DB) (R) | Выключатель нагрузки NH4-125 3P 100А (DB) (R) | 13.11.2025
398034 | Выключатель нагрузки NH4-125 3P 125А (DB) (R) | Наименование | Выключатель нагрузки NH4 3P 125А (DB) (R) | Выключатель нагрузки NH4-125 3P 125А (DB) (R) | 13.11.2025
398046 | Выключатель нагрузки NH4-125 4P 32А (DB) (R) | Наименование | Выключатель нагрузки NH4 4P 32А (DB) (R) | Выключатель нагрузки NH4-125 4P 32А (DB) (R) | 13.11.2025
398047 | Выключатель нагрузки NH4-125 4P 63А (DB) (R) | Наименование | Выключатель нагрузки NH4 4P 63А (DB) (R) | Выключатель нагрузки NH4-125 4P 63А (DB) (R) | 13.11.2025
398045 | Выключатель нагрузки NH4-125 4P 100А (DB) (R) | Наименование | Выключатель нагрузки NH4 4P 100А (DB) (R) | Выключатель нагрузки NH4-125 4P 100А (DB) (R) | 13.11.2025
398035 | Выключатель нагрузки NH4-125 4P 125А (DB) (R) | Наименование | Выключатель нагрузки NH4 4P 125А (DB) (R) | Выключатель нагрузки NH4-125 4P 125А (DB) (R) | 13.11.2025
398111 | Выключатель нагрузки NH4-125 3P 80А (DB) (R) | Наименование | Выключатель нагрузки NH4 3P 80А (DB) (R) | Выключатель нагрузки NH4-125 3P 80А (DB) (R) | 13.11.2025
398112 | Выключатель нагрузки NH4-125 4P 80А (DB) (R) | Наименование | Выключатель нагрузки NH4 4P 80А (DB) (R) | Выключатель нагрузки NH4-125 4P 80А (DB) (R) | 13.11.2025
8820015 | Коробка распаячная для наружного монтажа, RAL 7035, 6 гермовводов, 100х100х50мм, IP44 | Складской статус | Под заказ | Склад | 13.11.2025
398109 | Выключатель нагрузки NH4-125 1P 80А (DB) (R) | Наименование | Выключатель нагрузки NH4 1P 80А (DB) (R) | Выключатель нагрузки NH4-125 1P 80А (DB) (R) | 13.11.2025
398110 | Выключатель нагрузки NH4-125 2P 80А (DB) (R) | Наименование | Выключатель нагрузки NH4 2P 80А (DB) (R) | Выключатель нагрузки NH4-125 2P 80А (DB) (R) | 13.11.2025
900402 | Внешний вывод для переднего присоединения, NXM-160, 3P/4P (R) (1 шт) | Складской статус | Склад | Под заказ | 12.11.2025
900402 | Внешний вывод для переднего присоединения, NXM-160, 3P/4P (R) (1 шт) | Вывод из ассортимента | Нет | Да | 12.11.2025
844290 | Авт. выкл. NXM-125H/3P 80А 50кА (R) | Складской статус | Под заказ | Склад | 12.11.2025
844331 | Авт. выкл. NXM-250H/3P 200А 50кА (R) | Складской статус | Под заказ | Склад | 12.11.2025
171612 | Устройство автоматического ввода резерва NXZ-250/4A 160А (R) | Складской статус | Под заказ | Склад | 12.11.2025
844283 | Авт. выкл. NXM-125H/3P 100А 50кА (R) | Складской статус | Под заказ | Склад | 12.11.2025
844284 | Авт. выкл. NXM-125H/3P 125А 50кА (R) | Складской статус | Под заказ | Склад | 12.11.2025
269420 | Авт. выкл. NM8N-630C EN 3P 630А 36кА с электр. расцепителем (R) | Складской статус | Под заказ | Склад | 12.11.2025
269667 | Ручной дистанционный привод ERH21-M8 для NM8N-125 M (R) | Складской статус | Под заказ | Склад | 12.11.2025
324176 | Выкл.-разъед. реверс. NF2-100/HHRIM32 I-0-II 3P 100А со ст. ручкой на DIN-рейку или монт. плату (R) | Складской статус | Под заказ | Склад | 12.11.2025
271561 | Авт. выкл. NM8N-125S TM 1P 16А 50кА с термомаг. расцепителем (R) | Складской статус | Под заказ | Склад | 12.11.2025
271552 | Авт. выкл. NM8N-125C TM 4P 20А 36кА с рег. термомаг. расцепителем (R) | Складской статус | Под заказ | Склад | 12.11.2025
597938 | Шасси для выкатного исполнения DOB22B-M8 (задн. присоед.) для 3P EN/EM NM8N-250 (R) | Складской статус | Склад | Под заказ | 12.11.2025
597937 | Шасси для выкатного исполнения DOB22F-M8 (перед. присоед.) для 3P EN/EM NM8N-250 (R) | Складской статус | Склад | Под заказ | 12.11.2025
597936 | Шасси для выкатного исполнения DOB22F-M8 (перед. присоед.) для TM 3P NM8N-250 (R) | Складской статус | Склад | Под заказ | 12.11.2025
597935 | Шасси для выкатного исполнения DOB22B-M8 (задн. присоед.) для TM 3P NM8N-250 (R) | Складской статус | Склад | Под заказ | 12.11.2025
789004 | Комплексное защитное устройство для двигателей NJBK1-400 40А-200А AC220В | Наименование | Комплексное защитное устройство для двигателей NJBK1-80 40А-200А AC220В | Комплексное защитное устройство для двигателей NJBK1-400 40А-200А AC220В | 08.11.2025
789005 | Комплексное защитное устройство для двигателей NJBK1-400 40А-200А AC380В | Наименование | Комплексное защитное устройство для двигателей NJBK1-80 40А-200А AC380В | Комплексное защитное устройство для двигателей NJBK1-400 40А-200А AC380В | 08.11.2025
789006 | Комплексное защитное устройство для двигателей NJBK1-400 80А-400А AC220В | Наименование | Комплексное защитное устройство для двигателей NJBK1-80 80А-400А AC220В | Комплексное защитное устройство для двигателей NJBK1-400 80А-400А AC220В | 08.11.2025
789007 | Комплексное защитное устройство для двигателей NJBK1-400 80А-400А AC380В | Наименование | Комплексное защитное устройство для двигателей NJBK1-80 80А-400А AC380В | Комплексное защитное устройство для двигателей NJBK1-400 80А-400А AC380В | 08.11.2025
946971 | Независимый расцепитель SHT-M3 D1 R NXM-320(250) DC24V (правый) | Наименование | Независимый расцепитель SHT-M3 D1 R NXM-320(250),NXMLE-320(250)/4P DC24V (правый) (CHINT) | Независимый расцепитель SHT-M3 D1 R NXM-320(250) DC24V (правый) | 07.11.2025
938292 | Контактор NXC-38 3P 38А AC230B (50Гц) 1НО+1НЗ (R) | Наименование | Контактор NXC-38 3P 38А AC220B (50Гц) 1НО+1НЗ (R) | Контактор NXC-38 3P 38А AC230B (50Гц) 1НО+1НЗ (R) | 07.11.2025
102950 | Двигательный привод для NA1 2500-4000A AC220 | Наименование | Двигательный привод AC220-230B для NA1-3200 | Двигательный привод для NA1 2500-4000A AC220 | 07.11.2025
836790 | Контактор NXC-50 3P 50A AC24B (50Гц) 1НО+1НЗ (R) | Новинка | Да | Нет | 06.11.2025
925353 | Контактор NXC-09 3P 9A AC220B (50/60Гц) 1НО+1НЗ (R) | Складской статус | Под заказ | Склад | 06.11.2025
828069 | Индикатор ND16-22D/4C зеленый, встр. конденсатор, IP65 АС230В (R) | Складской статус | Под заказ | Склад | 06.11.2025
173989 | Интеллектуальный пускатель с функцией управления и защиты NKB1-125 Y/L125/06MLTG | Новинка | Да | Нет | 06.11.2025
173988 | Интеллектуальный пускатель с функцией управления и защиты NKB1-125 Y/L125/06MFTG | Новинка | Да | Нет | 06.11.2025
173987 | Интеллектуальный пускатель с функцией управления и защиты NKB1-125 Y/L125/06MTG | Новинка | Да | Нет | 06.11.2025
173986 | Интеллектуальный пускатель с функцией управления и защиты NKB1-125 Y/L125/06MLG | Новинка | Да | Нет | 06.11.2025
173985 | Интеллектуальный пускатель с функцией управления и защиты NKB1-125 Y/L125/06MFG | Новинка | Да | Нет | 06.11.2025
173984 | Интеллектуальный пускатель с функцией управления и защиты NKB1-125 Y/L125/06MG | Новинка | Да | Нет | 06.11.2025
173983 | Интеллектуальный пускатель с функцией управления и защиты NKB1-125 Y/L125/06QLTG | Новинка | Да | Нет | 06.11.2025
173982 | Интеллектуальный пускатель с функцией управления и защиты NKB1-125 Y/L125/06QFTG | Новинка | Да | Нет | 06.11.2025
173981 | Интеллектуальный пускатель с функцией управления и защиты NKB1-125 Y/L125/06QTG | Новинка | Да | Нет | 06.11.2025
173980 | Интеллектуальный пускатель с функцией управления и защиты NKB1-125 Y/L125/06QLG | Новинка | Да | Нет | 06.11.2025
173979 | Интеллектуальный пускатель с функцией управления и защиты NKB1-125 Y/L125/06QFG | Новинка | Да | Нет | 06.11.2025
173978 | Интеллектуальный пускатель с функцией управления и защиты NKB1-125 Y/L125/06QG | Новинка | Да | Нет | 06.11.2025
173977 | Интеллектуальный пускатель с функцией управления и защиты NKB1-125 Y/L100/06MLTG | Новинка | Да | Нет | 06.11.2025
173976 | Интеллектуальный пускатель с функцией управления и защиты NKB1-125 Y/L100/06MFTG | Новинка | Да | Нет | 06.11.2025
173975 | Интеллектуальный пускатель с функцией управления и защиты NKB1-125 Y/L100/06MTG | Новинка | Да | Нет | 06.11.2025
173974 | Интеллектуальный пускатель с функцией управления и защиты NKB1-125 Y/L100/06MLG | Новинка | Да | Нет | 06.11.2025
173973 | Интеллектуальный пускатель с функцией управления и защиты NKB1-125 Y/L100/06MFG | Новинка | Да | Нет | 06.11.2025
173972 | Интеллектуальный пускатель с функцией управления и защиты NKB1-125 Y/L100/06MG | Новинка | Да | Нет | 06.11.2025
173971 | Интеллектуальный пускатель с функцией управления и защиты NKB1-125 Y/L100/06QLTG | Новинка | Да | Нет | 06.11.2025
173970 | Интеллектуальный пускатель с функцией управления и защиты NKB1-125 Y/L100/06QFTG | Новинка | Да | Нет | 06.11.2025
173969 | Интеллектуальный пускатель с функцией управления и защиты NKB1-125 Y/L100/06QTG | Новинка | Да | Нет | 06.11.2025
173968 | Интеллектуальный пускатель с функцией управления и защиты NKB1-125 Y/L100/06QLG | Новинка | Да | Нет | 06.11.2025
173967 | Интеллектуальный пускатель с функцией управления и защиты NKB1-125 Y/L100/06QFG | Новинка | Да | Нет | 06.11.2025
173966 | Интеллектуальный пускатель с функцией управления и защиты NKB1-125 Y/L100/06QG | Новинка | Да | Нет | 06.11.2025
173965 | Интеллектуальный пускатель с функцией управления и защиты NKB1-125 Y/L80/06MLTG | Новинка | Да | Нет | 06.11.2025
173964 | Интеллектуальный пускатель с функцией управления и защиты NKB1-125 Y/L80/06MFTG | Новинка | Да | Нет | 06.11.2025
173963 | Интеллектуальный пускатель с функцией управления и защиты NKB1-125 Y/L80/06MTG | Новинка | Да | Нет | 06.11.2025
173962 | Интеллектуальный пускатель с функцией управления и защиты NKB1-125 Y/L80/06MLG | Новинка | Да | Нет | 06.11.2025
173961 | Интеллектуальный пускатель с функцией управления и защиты NKB1-125 Y/L80/06MFG | Новинка | Да | Нет | 06.11.2025
173960 | Интеллектуальный пускатель с функцией управления и защиты NKB1-125 Y/L80/06MG | Новинка | Да | Нет | 06.11.2025
173959 | Интеллектуальный пускатель с функцией управления и защиты NKB1-125 Y/L80/06QLTG | Новинка | Да | Нет | 06.11.2025
173958 | Интеллектуальный пускатель с функцией управления и защиты NKB1-125 Y/L80/06QFTG | Новинка | Да | Нет | 06.11.2025
173957 | Интеллектуальный пускатель с функцией управления и защиты NKB1-125 Y/L80/06QTG | Новинка | Да | Нет | 06.11.2025
173956 | Интеллектуальный пускатель с функцией управления и защиты NKB1-125 Y/L80/06QLG | Новинка | Да | Нет | 06.11.2025
173955 | Интеллектуальный пускатель с функцией управления и защиты NKB1-125 Y/L80/06QFG | Новинка | Да | Нет | 06.11.2025
173954 | Интеллектуальный пускатель с функцией управления и защиты NKB1-125 Y/L80/06QG | Новинка | Да | Нет | 06.11.2025
173953 | Интеллектуальный пускатель с функцией управления и защиты NKB1-125 Y/L63/06MLTG | Новинка | Да | Нет | 06.11.2025
173952 | Интеллектуальный пускатель с функцией управления и защиты NKB1-125 Y/L63/06MFTG | Новинка | Да | Нет | 06.11.2025
173735 | Интеллектуальный пускатель с функцией управления и защиты NKB1-45 Y/L6/06MTG | Новинка | Да | Нет | 06.11.2025
173950 | Интеллектуальный пускатель с функцией управления и защиты NKB1-125 Y/L63/06MLG | Новинка | Да | Нет | 06.11.2025
173949 | Интеллектуальный пускатель с функцией управления и защиты NKB1-125 Y/L63/06MFG | Новинка | Да | Нет | 06.11.2025
173948 | Интеллектуальный пускатель с функцией управления и защиты NKB1-125 Y/L63/06MG | Новинка | Да | Нет | 06.11.2025
173947 | Интеллектуальный пускатель с функцией управления и защиты NKB1-125 Y/L63/06QLTG | Новинка | Да | Нет | 06.11.2025
173946 | Интеллектуальный пускатель с функцией управления и защиты NKB1-125 Y/L63/06QFTG | Новинка | Да | Нет | 06.11.2025
173945 | Интеллектуальный пускатель с функцией управления и защиты NKB1-125 Y/L63/06QTG | Новинка | Да | Нет | 06.11.2025
173944 | Интеллектуальный пускатель с функцией управления и защиты NKB1-125 Y/L63/06QLG | Новинка | Да | Нет | 06.11.2025
173943 | Интеллектуальный пускатель с функцией управления и защиты NKB1-125 Y/L63/06QFG | Новинка | Да | Нет | 06.11.2025
173942 | Интеллектуальный пускатель с функцией управления и защиты NKB1-125 Y/L63/06QG | Новинка | Да | Нет | 06.11.2025
173941 | Интеллектуальный пускатель с функцией управления и защиты NKB1-125 Y/M125/06MLTG | Новинка | Да | Нет | 06.11.2025
173940 | Интеллектуальный пускатель с функцией управления и защиты NKB1-125 Y/M125/06MFTG | Новинка | Да | Нет | 06.11.2025
173939 | Интеллектуальный пускатель с функцией управления и защиты NKB1-125 Y/M125/06MTG | Новинка | Да | Нет | 06.11.2025
173938 | Интеллектуальный пускатель с функцией управления и защиты NKB1-125 Y/M125/06MLG | Новинка | Да | Нет | 06.11.2025
173937 | Интеллектуальный пускатель с функцией управления и защиты NKB1-125 Y/M125/06MFG | Новинка | Да | Нет | 06.11.2025
173936 | Интеллектуальный пускатель с функцией управления и защиты NKB1-125 Y/M125/06MG | Новинка | Да | Нет | 06.11.2025
173935 | Интеллектуальный пускатель с функцией управления и защиты NKB1-125 Y/M125/06QLTG | Новинка | Да | Нет | 06.11.2025
173934 | Интеллектуальный пускатель с функцией управления и защиты NKB1-125 Y/M125/06QFTG | Новинка | Да | Нет | 06.11.2025
173933 | Интеллектуальный пускатель с функцией управления и защиты NKB1-125 Y/M125/06QTG | Новинка | Да | Нет | 06.11.2025
173932 | Интеллектуальный пускатель с функцией управления и защиты NKB1-125 Y/M125/06QLG | Новинка | Да | Нет | 06.11.2025
173931 | Интеллектуальный пускатель с функцией управления и защиты NKB1-125 Y/M125/06QFG | Новинка | Да | Нет | 06.11.2025
173930 | Интеллектуальный пускатель с функцией управления и защиты NKB1-125 Y/M125/06QG | Новинка | Да | Нет | 06.11.2025
173929 | Интеллектуальный пускатель с функцией управления и защиты NKB1-125 Y/M100/06MLTG | Новинка | Да | Нет | 06.11.2025
173928 | Интеллектуальный пускатель с функцией управления и защиты NKB1-125 Y/M100/06MFTG | Новинка | Да | Нет | 06.11.2025
173927 | Интеллектуальный пускатель с функцией управления и защиты NKB1-125 Y/M100/06MTG | Новинка | Да | Нет | 06.11.2025
173926 | Интеллектуальный пускатель с функцией управления и защиты NKB1-125 Y/M100/06MLG | Новинка | Да | Нет | 06.11.2025
173925 | Интеллектуальный пускатель с функцией управления и защиты NKB1-125 Y/M100/06MFG | Новинка | Да | Нет | 06.11.2025
173924 | Интеллектуальный пускатель с функцией управления и защиты NKB1-125 Y/M100/06MG | Новинка | Да | Нет | 06.11.2025
173923 | Интеллектуальный пускатель с функцией управления и защиты NKB1-125 Y/M100/06QLTG | Новинка | Да | Нет | 06.11.2025
173922 | Интеллектуальный пускатель с функцией управления и защиты NKB1-125 Y/M100/06QFTG | Новинка | Да | Нет | 06.11.2025
173921 | Интеллектуальный пускатель с функцией управления и защиты NKB1-125 Y/M100/06QTG | Новинка | Да | Нет | 06.11.2025
173920 | Интеллектуальный пускатель с функцией управления и защиты NKB1-125 Y/M100/06QLG | Новинка | Да | Нет | 06.11.2025
173919 | Интеллектуальный пускатель с функцией управления и защиты NKB1-125 Y/M100/06QFG | Новинка | Да | Нет | 06.11.2025
173918 | Интеллектуальный пускатель с функцией управления и защиты NKB1-125 Y/M100/06QG | Новинка | Да | Нет | 06.11.2025
173917 | Интеллектуальный пускатель с функцией управления и защиты NKB1-125 Y/M80/06MLTG | Новинка | Да | Нет | 06.11.2025
173916 | Интеллектуальный пускатель с функцией управления и защиты NKB1-125 Y/M80/06MFTG | Новинка | Да | Нет | 06.11.2025
173915 | Интеллектуальный пускатель с функцией управления и защиты NKB1-125 Y/M80/06MTG | Новинка | Да | Нет | 06.11.2025
173914 | Интеллектуальный пускатель с функцией управления и защиты NKB1-125 Y/M80/06MLG | Новинка | Да | Нет | 06.11.2025
173913 | Интеллектуальный пускатель с функцией управления и защиты NKB1-125 Y/M80/06MFG | Новинка | Да | Нет | 06.11.2025
173912 | Интеллектуальный пускатель с функцией управления и защиты NKB1-125 Y/M80/06MG | Новинка | Да | Нет | 06.11.2025
173911 | Интеллектуальный пускатель с функцией управления и защиты NKB1-125 Y/M80/06QLTG | Новинка | Да | Нет | 06.11.2025
173910 | Интеллектуальный пускатель с функцией управления и защиты NKB1-125 Y/M80/06QFTG | Новинка | Да | Нет | 06.11.2025
173909 | Интеллектуальный пускатель с функцией управления и защиты NKB1-125 Y/M80/06QTG | Новинка | Да | Нет | 06.11.2025
173908 | Интеллектуальный пускатель с функцией управления и защиты NKB1-125 Y/M80/06QLG | Новинка | Да | Нет | 06.11.2025
173907 | Интеллектуальный пускатель с функцией управления и защиты NKB1-125 Y/M80/06QFG | Новинка | Да | Нет | 06.11.2025
173906 | Интеллектуальный пускатель с функцией управления и защиты NKB1-125 Y/M80/06QG | Новинка | Да | Нет | 06.11.2025
173905 | Интеллектуальный пускатель с функцией управления и защиты NKB1-125 Y/M63/06MLTG | Новинка | Да | Нет | 06.11.2025
173904 | Интеллектуальный пускатель с функцией управления и защиты NKB1-125 Y/M63/06MFTG | Новинка | Да | Нет | 06.11.2025
173639 | Интеллектуальный пускатель с функцией управления и защиты NKB1-45 Y/M6/06MTG | Новинка | Да | Нет | 06.11.2025
173902 | Интеллектуальный пускатель с функцией управления и защиты NKB1-125 Y/M63/06MLG | Новинка | Да | Нет | 06.11.2025
173901 | Интеллектуальный пускатель с функцией управления и защиты NKB1-125 Y/M63/06MFG | Новинка | Да | Нет | 06.11.2025
173732 | Интеллектуальный пускатель с функцией управления и защиты NKB1-45 Y/L6/06MG | Новинка | Да | Нет | 06.11.2025
173899 | Интеллектуальный пускатель с функцией управления и защиты NKB1-125 Y/M63/06QLTG | Новинка | Да | Нет | 06.11.2025
173898 | Интеллектуальный пускатель с функцией управления и защиты NKB1-125 Y/M63/06QFTG | Новинка | Да | Нет | 06.11.2025
173897 | Интеллектуальный пускатель с функцией управления и защиты NKB1-125 Y/M63/06QTG | Новинка | Да | Нет | 06.11.2025
173896 | Интеллектуальный пускатель с функцией управления и защиты NKB1-125 Y/M63/06QLG | Новинка | Да | Нет | 06.11.2025
173895 | Интеллектуальный пускатель с функцией управления и защиты NKB1-125 Y/M63/06QFG | Новинка | Да | Нет | 06.11.2025
173894 | Интеллектуальный пускатель с функцией управления и защиты NKB1-125 Y/M63/06QG | Новинка | Да | Нет | 06.11.2025
173892 | Интеллектуальный пускатель с функцией управления и защиты NKB1-125 C/L125/06MFTG | Новинка | Да | Нет | 06.11.2025
173891 | Интеллектуальный пускатель с функцией управления и защиты NKB1-125 C/L125/06MTG | Новинка | Да | Нет | 06.11.2025
173890 | Интеллектуальный пускатель с функцией управления и защиты NKB1-125 C/L125/06MLG | Новинка | Да | Нет | 06.11.2025
173889 | Интеллектуальный пускатель с функцией управления и защиты NKB1-125 C/L125/06MFG | Новинка | Да | Нет | 06.11.2025
173888 | Интеллектуальный пускатель с функцией управления и защиты NKB1-125 C/L125/06MG | Новинка | Да | Нет | 06.11.2025
173887 | Интеллектуальный пускатель с функцией управления и защиты NKB1-125 C/L125/06QLTG | Новинка | Да | Нет | 06.11.2025
173886 | Интеллектуальный пускатель с функцией управления и защиты NKB1-125 C/L125/06QFTG | Новинка | Да | Нет | 06.11.2025
173885 | Интеллектуальный пускатель с функцией управления и защиты NKB1-125 C/L125/06QTG | Новинка | Да | Нет | 06.11.2025
173884 | Интеллектуальный пускатель с функцией управления и защиты NKB1-125 C/L125/06QLG | Новинка | Да | Нет | 06.11.2025
173883 | Интеллектуальный пускатель с функцией управления и защиты NKB1-125 C/L125/06QFG | Новинка | Да | Нет | 06.11.2025
173882 | Интеллектуальный пускатель с функцией управления и защиты NKB1-125 C/L125/06QG | Новинка | Да | Нет | 06.11.2025
173881 | Интеллектуальный пускатель с функцией управления и защиты NKB1-125 C/L100/06MLTG | Новинка | Да | Нет | 06.11.2025
173880 | Интеллектуальный пускатель с функцией управления и защиты NKB1-125 C/L100/06MFTG | Новинка | Да | Нет | 06.11.2025
173879 | Интеллектуальный пускатель с функцией управления и защиты NKB1-125 C/L100/06MTG | Новинка | Да | Нет | 06.11.2025
173878 | Интеллектуальный пускатель с функцией управления и защиты NKB1-125 C/L100/06MLG | Новинка | Да | Нет | 06.11.2025
173877 | Интеллектуальный пускатель с функцией управления и защиты NKB1-125 C/L100/06MFG | Новинка | Да | Нет | 06.11.2025
173876 | Интеллектуальный пускатель с функцией управления и защиты NKB1-125 C/L100/06MG | Новинка | Да | Нет | 06.11.2025
173875 | Интеллектуальный пускатель с функцией управления и защиты NKB1-125 C/L100/06QLTG | Новинка | Да | Нет | 06.11.2025
173874 | Интеллектуальный пускатель с функцией управления и защиты NKB1-125 C/L100/06QFTG | Новинка | Да | Нет | 06.11.2025
173873 | Интеллектуальный пускатель с функцией управления и защиты NKB1-125 C/L100/06QTG | Новинка | Да | Нет | 06.11.2025
173872 | Интеллектуальный пускатель с функцией управления и защиты NKB1-125 C/L100/06QLG | Новинка | Да | Нет | 06.11.2025
173871 | Интеллектуальный пускатель с функцией управления и защиты NKB1-125 C/L100/06QFG | Новинка | Да | Нет | 06.11.2025
173870 | Интеллектуальный пускатель с функцией управления и защиты NKB1-125 C/L100/06QG | Новинка | Да | Нет | 06.11.2025
173869 | Интеллектуальный пускатель с функцией управления и защиты NKB1-125 C/L80/06MLTG | Новинка | Да | Нет | 06.11.2025
173868 | Интеллектуальный пускатель с функцией управления и защиты NKB1-125 C/L80/06MFTG | Новинка | Да | Нет | 06.11.2025
173867 | Интеллектуальный пускатель с функцией управления и защиты NKB1-125 C/L80/06MTG | Новинка | Да | Нет | 06.11.2025
173866 | Интеллектуальный пускатель с функцией управления и защиты NKB1-125 C/L80/06MLG | Новинка | Да | Нет | 06.11.2025
173865 | Интеллектуальный пускатель с функцией управления и защиты NKB1-125 C/L80/06MFG | Новинка | Да | Нет | 06.11.2025
173864 | Интеллектуальный пускатель с функцией управления и защиты NKB1-125 C/L80/06MG | Новинка | Да | Нет | 06.11.2025
173863 | Интеллектуальный пускатель с функцией управления и защиты NKB1-125 C/L80/06QLTG | Новинка | Да | Нет | 06.11.2025
173862 | Интеллектуальный пускатель с функцией управления и защиты NKB1-125 C/L80/06QFTG | Новинка | Да | Нет | 06.11.2025
173861 | Интеллектуальный пускатель с функцией управления и защиты NKB1-125 C/L80/06QTG | Новинка | Да | Нет | 06.11.2025
173860 | Интеллектуальный пускатель с функцией управления и защиты NKB1-125 C/L80/06QLG | Новинка | Да | Нет | 06.11.2025
173859 | Интеллектуальный пускатель с функцией управления и защиты NKB1-125 C/L80/06QFG | Новинка | Да | Нет | 06.11.2025
173858 | Интеллектуальный пускатель с функцией управления и защиты NKB1-125 C/L80/06QG | Новинка | Да | Нет | 06.11.2025
173857 | Интеллектуальный пускатель с функцией управления и защиты NKB1-125 C/L63/06MLTG | Новинка | Да | Нет | 06.11.2025
173856 | Интеллектуальный пускатель с функцией управления и защиты NKB1-125 C/L63/06MFTG | Новинка | Да | Нет | 06.11.2025
173855 | Интеллектуальный пускатель с функцией управления и защиты NKB1-125 C/L63/06MTG | Новинка | Да | Нет | 06.11.2025
173854 | Интеллектуальный пускатель с функцией управления и защиты NKB1-125 C/L63/06MLG | Новинка | Да | Нет | 06.11.2025
173853 | Интеллектуальный пускатель с функцией управления и защиты NKB1-125 C/L63/06MFG | Новинка | Да | Нет | 06.11.2025
173852 | Интеллектуальный пускатель с функцией управления и защиты NKB1-125 C/L63/06MG | Новинка | Да | Нет | 06.11.2025
173851 | Интеллектуальный пускатель с функцией управления и защиты NKB1-125 C/L63/06QLTG | Новинка | Да | Нет | 06.11.2025
173850 | Интеллектуальный пускатель с функцией управления и защиты NKB1-125 C/L63/06QFTG | Новинка | Да | Нет | 06.11.2025
173849 | Интеллектуальный пускатель с функцией управления и защиты NKB1-125 C/L63/06QTG | Новинка | Да | Нет | 06.11.2025
173848 | Интеллектуальный пускатель с функцией управления и защиты NKB1-125 C/L63/06QLG | Новинка | Да | Нет | 06.11.2025
173847 | Интеллектуальный пускатель с функцией управления и защиты NKB1-125 C/L63/06QFG | Новинка | Да | Нет | 06.11.2025
173846 | Интеллектуальный пускатель с функцией управления и защиты NKB1-125 C/L63/06QG | Новинка | Да | Нет | 06.11.2025
173845 | Интеллектуальный пускатель с функцией управления и защиты NKB1-125 C/M125/06MLTG | Новинка | Да | Нет | 06.11.2025
173844 | Интеллектуальный пускатель с функцией управления и защиты NKB1-125 C/M125/06MFTG | Новинка | Да | Нет | 06.11.2025
173843 | Интеллектуальный пускатель с функцией управления и защиты NKB1-125 C/M125/06MTG | Новинка | Да | Нет | 06.11.2025
173842 | Интеллектуальный пускатель с функцией управления и защиты NKB1-125 C/M125/06MLG | Новинка | Да | Нет | 06.11.2025
173841 | Интеллектуальный пускатель с функцией управления и защиты NKB1-125 C/M125/06MFG | Новинка | Да | Нет | 06.11.2025
173840 | Интеллектуальный пускатель с функцией управления и защиты NKB1-125 C/M125/06MG | Новинка | Да | Нет | 06.11.2025
173839 | Интеллектуальный пускатель с функцией управления и защиты NKB1-125 C/M125/06QLTG | Новинка | Да | Нет | 06.11.2025
173838 | Интеллектуальный пускатель с функцией управления и защиты NKB1-125 C/M125/06QFTG | Новинка | Да | Нет | 06.11.2025
173837 | Интеллектуальный пускатель с функцией управления и защиты NKB1-125 C/M125/06QTG | Новинка | Да | Нет | 06.11.2025
173836 | Интеллектуальный пускатель с функцией управления и защиты NKB1-125 C/M125/06QLG | Новинка | Да | Нет | 06.11.2025
173835 | Интеллектуальный пускатель с функцией управления и защиты NKB1-125 C/M125/06QFG | Новинка | Да | Нет | 06.11.2025
173834 | Интеллектуальный пускатель с функцией управления и защиты NKB1-125 C/M125/06QG | Новинка | Да | Нет | 06.11.2025
173833 | Интеллектуальный пускатель с функцией управления и защиты NKB1-125 C/M100/06MLTG | Новинка | Да | Нет | 06.11.2025
173832 | Интеллектуальный пускатель с функцией управления и защиты NKB1-125 C/M100/06MFTG | Новинка | Да | Нет | 06.11.2025
173831 | Интеллектуальный пускатель с функцией управления и защиты NKB1-125 C/M100/06MTG | Новинка | Да | Нет | 06.11.2025
173830 | Интеллектуальный пускатель с функцией управления и защиты NKB1-125 C/M100/06MLG | Новинка | Да | Нет | 06.11.2025
173829 | Интеллектуальный пускатель с функцией управления и защиты NKB1-125 C/M100/06MFG | Новинка | Да | Нет | 06.11.2025
173828 | Интеллектуальный пускатель с функцией управления и защиты NKB1-125 C/M100/06MG | Новинка | Да | Нет | 06.11.2025
173827 | Интеллектуальный пускатель с функцией управления и защиты NKB1-125 C/M100/06QLTG | Новинка | Да | Нет | 06.11.2025
173826 | Интеллектуальный пускатель с функцией управления и защиты NKB1-125 C/M100/06QFTG | Новинка | Да | Нет | 06.11.2025
173825 | Интеллектуальный пускатель с функцией управления и защиты NKB1-125 C/M100/06QTG | Новинка | Да | Нет | 06.11.2025
173824 | Интеллектуальный пускатель с функцией управления и защиты NKB1-125 C/M100/06QLG | Новинка | Да | Нет | 06.11.2025
173823 | Интеллектуальный пускатель с функцией управления и защиты NKB1-125 C/M100/06QFG | Новинка | Да | Нет | 06.11.2025
173822 | Интеллектуальный пускатель с функцией управления и защиты NKB1-125 C/M100/06QG | Новинка | Да | Нет | 06.11.2025
173821 | Интеллектуальный пускатель с функцией управления и защиты NKB1-125 C/M80/06MLTG | Новинка | Да | Нет | 06.11.2025
173820 | Интеллектуальный пускатель с функцией управления и защиты NKB1-125 C/M80/06MFTG | Новинка | Да | Нет | 06.11.2025
173819 | Интеллектуальный пускатель с функцией управления и защиты NKB1-125 C/M80/06MTG | Новинка | Да | Нет | 06.11.2025
173818 | Интеллектуальный пускатель с функцией управления и защиты NKB1-125 C/M80/06MLG | Новинка | Да | Нет | 06.11.2025
173817 | Интеллектуальный пускатель с функцией управления и защиты NKB1-125 C/M80/06MFG | Новинка | Да | Нет | 06.11.2025
173816 | Интеллектуальный пускатель с функцией управления и защиты NKB1-125 C/M80/06MG | Новинка | Да | Нет | 06.11.2025
173815 | Интеллектуальный пускатель с функцией управления и защиты NKB1-125 C/M80/06QLTG | Новинка | Да | Нет | 06.11.2025
173814 | Интеллектуальный пускатель с функцией управления и защиты NKB1-125 C/M80/06QFTG | Новинка | Да | Нет | 06.11.2025
173813 | Интеллектуальный пускатель с функцией управления и защиты NKB1-125 C/M80/06QTG | Новинка | Да | Нет | 06.11.2025
173812 | Интеллектуальный пускатель с функцией управления и защиты NKB1-125 C/M80/06QLG | Новинка | Да | Нет | 06.11.2025
173811 | Интеллектуальный пускатель с функцией управления и защиты NKB1-125 C/M80/06QFG | Новинка | Да | Нет | 06.11.2025
173810 | Интеллектуальный пускатель с функцией управления и защиты NKB1-125 C/M80/06QG | Новинка | Да | Нет | 06.11.2025
173809 | Интеллектуальный пускатель с функцией управления и защиты NKB1-125 C/M63/06MLTG | Новинка | Да | Нет | 06.11.2025
173808 | Интеллектуальный пускатель с функцией управления и защиты NKB1-125 C/M63/06MFTG | Новинка | Да | Нет | 06.11.2025
173807 | Интеллектуальный пускатель с функцией управления и защиты NKB1-125 C/M63/06MTG | Новинка | Да | Нет | 06.11.2025
173806 | Интеллектуальный пускатель с функцией управления и защиты NKB1-125 C/M63/06MLG | Новинка | Да | Нет | 06.11.2025
173805 | Интеллектуальный пускатель с функцией управления и защиты NKB1-125 C/M63/06MFG | Новинка | Да | Нет | 06.11.2025
173804 | Интеллектуальный пускатель с функцией управления и защиты NKB1-125 C/M63/06MG | Новинка | Да | Нет | 06.11.2025
173803 | Интеллектуальный пускатель с функцией управления и защиты NKB1-125 C/M63/06QLTG | Новинка | Да | Нет | 06.11.2025
173802 | Интеллектуальный пускатель с функцией управления и защиты NKB1-125 C/M63/06QFTG | Новинка | Да | Нет | 06.11.2025
173801 | Интеллектуальный пускатель с функцией управления и защиты NKB1-125 C/M63/06QTG | Новинка | Да | Нет | 06.11.2025
173800 | Интеллектуальный пускатель с функцией управления и защиты NKB1-125 C/M63/06QLG | Новинка | Да | Нет | 06.11.2025
173799 | Интеллектуальный пускатель с функцией управления и защиты NKB1-125 C/M63/06QFG | Новинка | Да | Нет | 06.11.2025
173798 | Интеллектуальный пускатель с функцией управления и защиты NKB1-125 C/M63/06QG | Новинка | Да | Нет | 06.11.2025
173797 | Интеллектуальный пускатель с функцией управления и защиты NKB1-45 Y/L45/06MLTG | Новинка | Да | Нет | 06.11.2025
173796 | Интеллектуальный пускатель с функцией управления и защиты NKB1-45 Y/L45/06MFTG | Новинка | Да | Нет | 06.11.2025
173636 | Интеллектуальный пускатель с функцией управления и защиты NKB1-45 Y/M6/06MG | Новинка | Да | Нет | 06.11.2025
173794 | Интеллектуальный пускатель с функцией управления и защиты NKB1-45 Y/L45/06MLG | Новинка | Да | Нет | 06.11.2025
173793 | Интеллектуальный пускатель с функцией управления и защиты NKB1-45 Y/L45/06MFG | Новинка | Да | Нет | 06.11.2025
173951 | Интеллектуальный пускатель с функцией управления и защиты NKB1-125 Y/L63/06MTG | Новинка | Да | Нет | 06.11.2025
173791 | Интеллектуальный пускатель с функцией управления и защиты NKB1-45 Y/L45/06QLTG | Новинка | Да | Нет | 06.11.2025
173790 | Интеллектуальный пускатель с функцией управления и защиты NKB1-45 Y/L45/06QFTG | Новинка | Да | Нет | 06.11.2025
173789 | Интеллектуальный пускатель с функцией управления и защиты NKB1-45 Y/L45/06QTG | Новинка | Да | Нет | 06.11.2025
173788 | Интеллектуальный пускатель с функцией управления и защиты NKB1-45 Y/L45/06QLG | Новинка | Да | Нет | 06.11.2025
173787 | Интеллектуальный пускатель с функцией управления и защиты NKB1-45 Y/L45/06QFG | Новинка | Да | Нет | 06.11.2025
173786 | Интеллектуальный пускатель с функцией управления и защиты NKB1-45 Y/L45/06QG | Новинка | Да | Нет | 06.11.2025
173785 | Интеллектуальный пускатель с функцией управления и защиты NKB1-45 Y/L32/06MLTG | Новинка | Да | Нет | 06.11.2025
173784 | Интеллектуальный пускатель с функцией управления и защиты NKB1-45 Y/L32/06MFTG | Новинка | Да | Нет | 06.11.2025
173903 | Интеллектуальный пускатель с функцией управления и защиты NKB1-125 Y/M63/06MTG | Новинка | Да | Нет | 06.11.2025
173782 | Интеллектуальный пускатель с функцией управления и защиты NKB1-45 Y/L32/06MLG | Новинка | Да | Нет | 06.11.2025
173781 | Интеллектуальный пускатель с функцией управления и защиты NKB1-45 Y/L32/06MFG | Новинка | Да | Нет | 06.11.2025
173900 | Интеллектуальный пускатель с функцией управления и защиты NKB1-125 Y/M63/06MG | Новинка | Да | Нет | 06.11.2025
173779 | Интеллектуальный пускатель с функцией управления и защиты NKB1-45 Y/L32/06QLTG | Новинка | Да | Нет | 06.11.2025
173778 | Интеллектуальный пускатель с функцией управления и защиты NKB1-45 Y/L32/06QFTG | Новинка | Да | Нет | 06.11.2025
173777 | Интеллектуальный пускатель с функцией управления и защиты NKB1-45 Y/L32/06QTG | Новинка | Да | Нет | 06.11.2025
173776 | Интеллектуальный пускатель с функцией управления и защиты NKB1-45 Y/L32/06QLG | Новинка | Да | Нет | 06.11.2025
173775 | Интеллектуальный пускатель с функцией управления и защиты NKB1-45 Y/L32/06QFG | Новинка | Да | Нет | 06.11.2025
173774 | Интеллектуальный пускатель с функцией управления и защиты NKB1-45 Y/L32/06QG | Новинка | Да | Нет | 06.11.2025
173773 | Интеллектуальный пускатель с функцией управления и защиты NKB1-45 Y/L25/06MLTG | Новинка | Да | Нет | 06.11.2025
173772 | Интеллектуальный пускатель с функцией управления и защиты NKB1-45 Y/L25/06MFTG | Новинка | Да | Нет | 06.11.2025
173771 | Интеллектуальный пускатель с функцией управления и защиты NKB1-45 Y/L25/06MTG | Новинка | Да | Нет | 06.11.2025
173770 | Интеллектуальный пускатель с функцией управления и защиты NKB1-45 Y/L25/06MLG | Новинка | Да | Нет | 06.11.2025
173769 | Интеллектуальный пускатель с функцией управления и защиты NKB1-45 Y/L25/06MFG | Новинка | Да | Нет | 06.11.2025
173768 | Интеллектуальный пускатель с функцией управления и защиты NKB1-45 Y/L25/06MG | Новинка | Да | Нет | 06.11.2025
173767 | Интеллектуальный пускатель с функцией управления и защиты NKB1-45 Y/L25/06QLTG | Новинка | Да | Нет | 06.11.2025
173766 | Интеллектуальный пускатель с функцией управления и защиты NKB1-45 Y/L25/06QFTG | Новинка | Да | Нет | 06.11.2025
173765 | Интеллектуальный пускатель с функцией управления и защиты NKB1-45 Y/L25/06QTG | Новинка | Да | Нет | 06.11.2025
173764 | Интеллектуальный пускатель с функцией управления и защиты NKB1-45 Y/L25/06QLG | Новинка | Да | Нет | 06.11.2025
173763 | Интеллектуальный пускатель с функцией управления и защиты NKB1-45 Y/L25/06QFG | Новинка | Да | Нет | 06.11.2025
173762 | Интеллектуальный пускатель с функцией управления и защиты NKB1-45 Y/L25/06QG | Новинка | Да | Нет | 06.11.2025
173761 | Интеллектуальный пускатель с функцией управления и защиты NKB1-45 Y/L16/06MLTG | Новинка | Да | Нет | 06.11.2025
173760 | Интеллектуальный пускатель с функцией управления и защиты NKB1-45 Y/L16/06MFTG | Новинка | Да | Нет | 06.11.2025
173795 | Интеллектуальный пускатель с функцией управления и защиты NKB1-45 Y/L45/06MTG | Новинка | Да | Нет | 06.11.2025
173758 | Интеллектуальный пускатель с функцией управления и защиты NKB1-45 Y/L16/06MLG | Новинка | Да | Нет | 06.11.2025
173757 | Интеллектуальный пускатель с функцией управления и защиты NKB1-45 Y/L16/06MFG | Новинка | Да | Нет | 06.11.2025
173699 | Интеллектуальный пускатель с функцией управления и защиты NKB1-45 Y/M45/06MTG | Новинка | Да | Нет | 06.11.2025
173755 | Интеллектуальный пускатель с функцией управления и защиты NKB1-45 Y/L16/06QLTG | Новинка | Да | Нет | 06.11.2025
173754 | Интеллектуальный пускатель с функцией управления и защиты NKB1-45 Y/L16/06QFTG | Новинка | Да | Нет | 06.11.2025
173753 | Интеллектуальный пускатель с функцией управления и защиты NKB1-45 Y/L16/06QTG | Новинка | Да | Нет | 06.11.2025
173752 | Интеллектуальный пускатель с функцией управления и защиты NKB1-45 Y/L16/06QLG | Новинка | Да | Нет | 06.11.2025
173751 | Интеллектуальный пускатель с функцией управления и защиты NKB1-45 Y/L16/06QFG | Новинка | Да | Нет | 06.11.2025
173750 | Интеллектуальный пускатель с функцией управления и защиты NKB1-45 Y/L16/06QG | Новинка | Да | Нет | 06.11.2025
173749 | Интеллектуальный пускатель с функцией управления и защиты NKB1-45 Y/L12/06MLTG | Новинка | Да | Нет | 06.11.2025
173748 | Интеллектуальный пускатель с функцией управления и защиты NKB1-45 Y/L12/06MFTG | Новинка | Да | Нет | 06.11.2025
173792 | Интеллектуальный пускатель с функцией управления и защиты NKB1-45 Y/L45/06MG | Новинка | Да | Нет | 06.11.2025
173746 | Интеллектуальный пускатель с функцией управления и защиты NKB1-45 Y/L12/06MLG | Новинка | Да | Нет | 06.11.2025
173745 | Интеллектуальный пускатель с функцией управления и защиты NKB1-45 Y/L12/06MFG | Новинка | Да | Нет | 06.11.2025
173696 | Интеллектуальный пускатель с функцией управления и защиты NKB1-45 Y/M45/06MG | Новинка | Да | Нет | 06.11.2025
173743 | Интеллектуальный пускатель с функцией управления и защиты NKB1-45 Y/L12/06QLTG | Новинка | Да | Нет | 06.11.2025
173742 | Интеллектуальный пускатель с функцией управления и защиты NKB1-45 Y/L12/06QFTG | Новинка | Да | Нет | 06.11.2025
173741 | Интеллектуальный пускатель с функцией управления и защиты NKB1-45 Y/L12/06QTG | Новинка | Да | Нет | 06.11.2025
173740 | Интеллектуальный пускатель с функцией управления и защиты NKB1-45 Y/L12/06QLG | Новинка | Да | Нет | 06.11.2025
173739 | Интеллектуальный пускатель с функцией управления и защиты NKB1-45 Y/L12/06QFG | Новинка | Да | Нет | 06.11.2025
173738 | Интеллектуальный пускатель с функцией управления и защиты NKB1-45 Y/L12/06QG | Новинка | Да | Нет | 06.11.2025
173737 | Интеллектуальный пускатель с функцией управления и защиты NKB1-45 Y/L6/06MLTG | Новинка | Да | Нет | 06.11.2025
173736 | Интеллектуальный пускатель с функцией управления и защиты NKB1-45 Y/L6/06MFTG | Новинка | Да | Нет | 06.11.2025
173783 | Интеллектуальный пускатель с функцией управления и защиты NKB1-45 Y/L32/06MTG | Новинка | Да | Нет | 06.11.2025
173734 | Интеллектуальный пускатель с функцией управления и защиты NKB1-45 Y/L6/06MLG | Новинка | Да | Нет | 06.11.2025
173733 | Интеллектуальный пускатель с функцией управления и защиты NKB1-45 Y/L6/06MFG | Новинка | Да | Нет | 06.11.2025
173687 | Интеллектуальный пускатель с функцией управления и защиты NKB1-45 Y/M32/06MTG | Новинка | Да | Нет | 06.11.2025
173731 | Интеллектуальный пускатель с функцией управления и защиты NKB1-45 Y/L6/06QLTG | Новинка | Да | Нет | 06.11.2025
173730 | Интеллектуальный пускатель с функцией управления и защиты NKB1-45 Y/L6/06QFTG | Новинка | Да | Нет | 06.11.2025
173729 | Интеллектуальный пускатель с функцией управления и защиты NKB1-45 Y/L6/06QTG | Новинка | Да | Нет | 06.11.2025
173728 | Интеллектуальный пускатель с функцией управления и защиты NKB1-45 Y/L6/06QLG | Новинка | Да | Нет | 06.11.2025
173727 | Интеллектуальный пускатель с функцией управления и защиты NKB1-45 Y/L6/06QFG | Новинка | Да | Нет | 06.11.2025
173726 | Интеллектуальный пускатель с функцией управления и защиты NKB1-45 Y/L6/06QG | Новинка | Да | Нет | 06.11.2025
173725 | Интеллектуальный пускатель с функцией управления и защиты NKB1-45 Y/L3/06MLTG | Новинка | Да | Нет | 06.11.2025
173724 | Интеллектуальный пускатель с функцией управления и защиты NKB1-45 Y/L3/06MFTG | Новинка | Да | Нет | 06.11.2025
173780 | Интеллектуальный пускатель с функцией управления и защиты NKB1-45 Y/L32/06MG | Новинка | Да | Нет | 06.11.2025
173722 | Интеллектуальный пускатель с функцией управления и защиты NKB1-45 Y/L3/06MLG | Новинка | Да | Нет | 06.11.2025
173721 | Интеллектуальный пускатель с функцией управления и защиты NKB1-45 Y/L3/06MFG | Новинка | Да | Нет | 06.11.2025
173684 | Интеллектуальный пускатель с функцией управления и защиты NKB1-45 Y/M32/06MG | Новинка | Да | Нет | 06.11.2025
173719 | Интеллектуальный пускатель с функцией управления и защиты NKB1-45 Y/L3/06QLTG | Новинка | Да | Нет | 06.11.2025
173718 | Интеллектуальный пускатель с функцией управления и защиты NKB1-45 Y/L3/06QFTG | Новинка | Да | Нет | 06.11.2025
173717 | Интеллектуальный пускатель с функцией управления и защиты NKB1-45 Y/L3/06QTG | Новинка | Да | Нет | 06.11.2025
173716 | Интеллектуальный пускатель с функцией управления и защиты NKB1-45 Y/L3/06QLG | Новинка | Да | Нет | 06.11.2025
173715 | Интеллектуальный пускатель с функцией управления и защиты NKB1-45 Y/L3/06QFG | Новинка | Да | Нет | 06.11.2025
173714 | Интеллектуальный пускатель с функцией управления и защиты NKB1-45 Y/L3/06QG | Новинка | Да | Нет | 06.11.2025
173713 | Интеллектуальный пускатель с функцией управления и защиты NKB1-45 Y/L1/06MLTG | Новинка | Да | Нет | 06.11.2025
173712 | Интеллектуальный пускатель с функцией управления и защиты NKB1-45 Y/L1/06MFTG | Новинка | Да | Нет | 06.11.2025
173759 | Интеллектуальный пускатель с функцией управления и защиты NKB1-45 Y/L16/06MTG | Новинка | Да | Нет | 06.11.2025
173710 | Интеллектуальный пускатель с функцией управления и защиты NKB1-45 Y/L1/06MLG | Новинка | Да | Нет | 06.11.2025
173709 | Интеллектуальный пускатель с функцией управления и защиты NKB1-45 Y/L1/06MFG | Новинка | Да | Нет | 06.11.2025
173663 | Интеллектуальный пускатель с функцией управления и защиты NKB1-45 Y/M16/06MTG | Новинка | Да | Нет | 06.11.2025
173707 | Интеллектуальный пускатель с функцией управления и защиты NKB1-45 Y/L1/06QLTG | Новинка | Да | Нет | 06.11.2025
173706 | Интеллектуальный пускатель с функцией управления и защиты NKB1-45 Y/L1/06QFTG | Новинка | Да | Нет | 06.11.2025
173705 | Интеллектуальный пускатель с функцией управления и защиты NKB1-45 Y/L1/06QTG | Новинка | Да | Нет | 06.11.2025
173704 | Интеллектуальный пускатель с функцией управления и защиты NKB1-45 Y/L1/06QLG | Новинка | Да | Нет | 06.11.2025
173703 | Интеллектуальный пускатель с функцией управления и защиты NKB1-45 Y/L1/06QFG | Новинка | Да | Нет | 06.11.2025
173702 | Интеллектуальный пускатель с функцией управления и защиты NKB1-45 Y/L1/06QG | Новинка | Да | Нет | 06.11.2025
173701 | Интеллектуальный пускатель с функцией управления и защиты NKB1-45 Y/M45/06MLTG | Новинка | Да | Нет | 06.11.2025
173700 | Интеллектуальный пускатель с функцией управления и защиты NKB1-45 Y/M45/06MFTG | Новинка | Да | Нет | 06.11.2025
173756 | Интеллектуальный пускатель с функцией управления и защиты NKB1-45 Y/L16/06MG | Новинка | Да | Нет | 06.11.2025
173698 | Интеллектуальный пускатель с функцией управления и защиты NKB1-45 Y/M45/06MLG | Новинка | Да | Нет | 06.11.2025
173697 | Интеллектуальный пускатель с функцией управления и защиты NKB1-45 Y/M45/06MFG | Новинка | Да | Нет | 06.11.2025
173660 | Интеллектуальный пускатель с функцией управления и защиты NKB1-45 Y/M16/06MG | Новинка | Да | Нет | 06.11.2025
173695 | Интеллектуальный пускатель с функцией управления и защиты NKB1-45 Y/M45/06QLTG | Новинка | Да | Нет | 06.11.2025
173694 | Интеллектуальный пускатель с функцией управления и защиты NKB1-45 Y/M45/06QFTG | Новинка | Да | Нет | 06.11.2025
173693 | Интеллектуальный пускатель с функцией управления и защиты NKB1-45 Y/M45/06QTG | Новинка | Да | Нет | 06.11.2025
173692 | Интеллектуальный пускатель с функцией управления и защиты NKB1-45 Y/M45/06QLG | Новинка | Да | Нет | 06.11.2025
173691 | Интеллектуальный пускатель с функцией управления и защиты NKB1-45 Y/M45/06QFG | Новинка | Да | Нет | 06.11.2025
173690 | Интеллектуальный пускатель с функцией управления и защиты NKB1-45 Y/M45/06QG | Новинка | Да | Нет | 06.11.2025
173689 | Интеллектуальный пускатель с функцией управления и защиты NKB1-45 Y/M32/06MLTG | Новинка | Да | Нет | 06.11.2025
173688 | Интеллектуальный пускатель с функцией управления и защиты NKB1-45 Y/M32/06MFTG | Новинка | Да | Нет | 06.11.2025
173747 | Интеллектуальный пускатель с функцией управления и защиты NKB1-45 Y/L12/06MTG | Новинка | Да | Нет | 06.11.2025
173686 | Интеллектуальный пускатель с функцией управления и защиты NKB1-45 Y/M32/06MLG | Новинка | Да | Нет | 06.11.2025
173685 | Интеллектуальный пускатель с функцией управления и защиты NKB1-45 Y/M32/06MFG | Новинка | Да | Нет | 06.11.2025
173651 | Интеллектуальный пускатель с функцией управления и защиты NKB1-45 Y/M12/06MTG | Новинка | Да | Нет | 06.11.2025
173683 | Интеллектуальный пускатель с функцией управления и защиты NKB1-45 Y/M32/06QLTG | Новинка | Да | Нет | 06.11.2025
173682 | Интеллектуальный пускатель с функцией управления и защиты NKB1-45 Y/M32/06QFTG | Новинка | Да | Нет | 06.11.2025
173681 | Интеллектуальный пускатель с функцией управления и защиты NKB1-45 Y/M32/06QTG | Новинка | Да | Нет | 06.11.2025
173680 | Интеллектуальный пускатель с функцией управления и защиты NKB1-45 Y/M32/06QLG | Новинка | Да | Нет | 06.11.2025
173679 | Интеллектуальный пускатель с функцией управления и защиты NKB1-45 Y/M32/06QFG | Новинка | Да | Нет | 06.11.2025
173678 | Интеллектуальный пускатель с функцией управления и защиты NKB1-45 Y/M32/06QG | Новинка | Да | Нет | 06.11.2025
173677 | Интеллектуальный пускатель с функцией управления и защиты NKB1-45 Y/M25/06MLTG | Новинка | Да | Нет | 06.11.2025
173676 | Интеллектуальный пускатель с функцией управления и защиты NKB1-45 Y/M25/06MFTG | Новинка | Да | Нет | 06.11.2025
173675 | Интеллектуальный пускатель с функцией управления и защиты NKB1-45 Y/M25/06MTG | Новинка | Да | Нет | 06.11.2025
173674 | Интеллектуальный пускатель с функцией управления и защиты NKB1-45 Y/M25/06MLG | Новинка | Да | Нет | 06.11.2025
173673 | Интеллектуальный пускатель с функцией управления и защиты NKB1-45 Y/M25/06MFG | Новинка | Да | Нет | 06.11.2025
173672 | Интеллектуальный пускатель с функцией управления и защиты NKB1-45 Y/M25/06MG | Новинка | Да | Нет | 06.11.2025
173671 | Интеллектуальный пускатель с функцией управления и защиты NKB1-45 Y/M25/06QLTG | Новинка | Да | Нет | 06.11.2025
173670 | Интеллектуальный пускатель с функцией управления и защиты NKB1-45 Y/M25/06QFTG | Новинка | Да | Нет | 06.11.2025
173669 | Интеллектуальный пускатель с функцией управления и защиты NKB1-45 Y/M25/06QTG | Новинка | Да | Нет | 06.11.2025
173668 | Интеллектуальный пускатель с функцией управления и защиты NKB1-45 Y/M25/06QLG | Новинка | Да | Нет | 06.11.2025
173667 | Интеллектуальный пускатель с функцией управления и защиты NKB1-45 Y/M25/06QFG | Новинка | Да | Нет | 06.11.2025
173666 | Интеллектуальный пускатель с функцией управления и защиты NKB1-45 Y/M25/06QG | Новинка | Да | Нет | 06.11.2025
173665 | Интеллектуальный пускатель с функцией управления и защиты NKB1-45 Y/M16/06MLTG | Новинка | Да | Нет | 06.11.2025
173664 | Интеллектуальный пускатель с функцией управления и защиты NKB1-45 Y/M16/06MFTG | Новинка | Да | Нет | 06.11.2025
173744 | Интеллектуальный пускатель с функцией управления и защиты NKB1-45 Y/L12/06MG | Новинка | Да | Нет | 06.11.2025
173662 | Интеллектуальный пускатель с функцией управления и защиты NKB1-45 Y/M16/06MLG | Новинка | Да | Нет | 06.11.2025
173661 | Интеллектуальный пускатель с функцией управления и защиты NKB1-45 Y/M16/06MFG | Новинка | Да | Нет | 06.11.2025
173648 | Интеллектуальный пускатель с функцией управления и защиты NKB1-45 Y/M12/06MG | Новинка | Да | Нет | 06.11.2025
173659 | Интеллектуальный пускатель с функцией управления и защиты NKB1-45 Y/M16/06QLTG | Новинка | Да | Нет | 06.11.2025
173658 | Интеллектуальный пускатель с функцией управления и защиты NKB1-45 Y/M16/06QFTG | Новинка | Да | Нет | 06.11.2025
173657 | Интеллектуальный пускатель с функцией управления и защиты NKB1-45 Y/M16/06QTG | Новинка | Да | Нет | 06.11.2025
173656 | Интеллектуальный пускатель с функцией управления и защиты NKB1-45 Y/M16/06QLG | Новинка | Да | Нет | 06.11.2025
173655 | Интеллектуальный пускатель с функцией управления и защиты NKB1-45 Y/M16/06QFG | Новинка | Да | Нет | 06.11.2025
173654 | Интеллектуальный пускатель с функцией управления и защиты NKB1-45 Y/M16/06QG | Новинка | Да | Нет | 06.11.2025
173653 | Интеллектуальный пускатель с функцией управления и защиты NKB1-45 Y/M12/06MLTG | Новинка | Да | Нет | 06.11.2025
173652 | Интеллектуальный пускатель с функцией управления и защиты NKB1-45 Y/M12/06MFTG | Новинка | Да | Нет | 06.11.2025
173723 | Интеллектуальный пускатель с функцией управления и защиты NKB1-45 Y/L3/06MTG | Новинка | Да | Нет | 06.11.2025
173650 | Интеллектуальный пускатель с функцией управления и защиты NKB1-45 Y/M12/06MLG | Новинка | Да | Нет | 06.11.2025
173649 | Интеллектуальный пускатель с функцией управления и защиты NKB1-45 Y/M12/06MFG | Новинка | Да | Нет | 06.11.2025
173627 | Интеллектуальный пускатель с функцией управления и защиты NKB1-45 Y/M3/06MTG | Новинка | Да | Нет | 06.11.2025
173647 | Интеллектуальный пускатель с функцией управления и защиты NKB1-45 Y/M12/06QLTG | Новинка | Да | Нет | 06.11.2025
173646 | Интеллектуальный пускатель с функцией управления и защиты NKB1-45 Y/M12/06QFTG | Новинка | Да | Нет | 06.11.2025
173645 | Интеллектуальный пускатель с функцией управления и защиты NKB1-45 Y/M12/06QTG | Новинка | Да | Нет | 06.11.2025
173644 | Интеллектуальный пускатель с функцией управления и защиты NKB1-45 Y/M12/06QLG | Новинка | Да | Нет | 06.11.2025
173643 | Интеллектуальный пускатель с функцией управления и защиты NKB1-45 Y/M12/06QFG | Новинка | Да | Нет | 06.11.2025
173642 | Интеллектуальный пускатель с функцией управления и защиты NKB1-45 Y/M12/06QG | Новинка | Да | Нет | 06.11.2025
173641 | Интеллектуальный пускатель с функцией управления и защиты NKB1-45 Y/M6/06MLTG | Новинка | Да | Нет | 06.11.2025
173640 | Интеллектуальный пускатель с функцией управления и защиты NKB1-45 Y/M6/06MFTG | Новинка | Да | Нет | 06.11.2025
173720 | Интеллектуальный пускатель с функцией управления и защиты NKB1-45 Y/L3/06MG | Новинка | Да | Нет | 06.11.2025
173638 | Интеллектуальный пускатель с функцией управления и защиты NKB1-45 Y/M6/06MLG | Новинка | Да | Нет | 06.11.2025
173637 | Интеллектуальный пускатель с функцией управления и защиты NKB1-45 Y/M6/06MFG | Новинка | Да | Нет | 06.11.2025
173624 | Интеллектуальный пускатель с функцией управления и защиты NKB1-45 Y/M3/06MG | Новинка | Да | Нет | 06.11.2025
173635 | Интеллектуальный пускатель с функцией управления и защиты NKB1-45 Y/M6/06QLTG | Новинка | Да | Нет | 06.11.2025
173634 | Интеллектуальный пускатель с функцией управления и защиты NKB1-45 Y/M6/06QFTG | Новинка | Да | Нет | 06.11.2025
173633 | Интеллектуальный пускатель с функцией управления и защиты NKB1-45 Y/M6/06QTG | Новинка | Да | Нет | 06.11.2025
173632 | Интеллектуальный пускатель с функцией управления и защиты NKB1-45 Y/M6/06QLG | Новинка | Да | Нет | 06.11.2025
173631 | Интеллектуальный пускатель с функцией управления и защиты NKB1-45 Y/M6/06QFG | Новинка | Да | Нет | 06.11.2025
173630 | Интеллектуальный пускатель с функцией управления и защиты NKB1-45 Y/M6/06QG | Новинка | Да | Нет | 06.11.2025
173629 | Интеллектуальный пускатель с функцией управления и защиты NKB1-45 Y/M3/06MLTG | Новинка | Да | Нет | 06.11.2025
173628 | Интеллектуальный пускатель с функцией управления и защиты NKB1-45 Y/M3/06MFTG | Новинка | Да | Нет | 06.11.2025
173711 | Интеллектуальный пускатель с функцией управления и защиты NKB1-45 Y/L1/06MTG | Новинка | Да | Нет | 06.11.2025
173626 | Интеллектуальный пускатель с функцией управления и защиты NKB1-45 Y/M3/06MLG | Новинка | Да | Нет | 06.11.2025
173625 | Интеллектуальный пускатель с функцией управления и защиты NKB1-45 Y/M3/06MFG | Новинка | Да | Нет | 06.11.2025
173615 | Интеллектуальный пускатель с функцией управления и защиты NKB1-45 Y/M1/06MTG | Новинка | Да | Нет | 06.11.2025
173623 | Интеллектуальный пускатель с функцией управления и защиты NKB1-45 Y/M3/06QLTG | Новинка | Да | Нет | 06.11.2025
173622 | Интеллектуальный пускатель с функцией управления и защиты NKB1-45 Y/M3/06QFTG | Новинка | Да | Нет | 06.11.2025
173621 | Интеллектуальный пускатель с функцией управления и защиты NKB1-45 Y/M3/06QTG | Новинка | Да | Нет | 06.11.2025
173620 | Интеллектуальный пускатель с функцией управления и защиты NKB1-45 Y/M3/06QLG | Новинка | Да | Нет | 06.11.2025
173619 | Интеллектуальный пускатель с функцией управления и защиты NKB1-45 Y/M3/06QFG | Новинка | Да | Нет | 06.11.2025
173618 | Интеллектуальный пускатель с функцией управления и защиты NKB1-45 Y/M3/06QG | Новинка | Да | Нет | 06.11.2025
221806 | Контактор NC1-2508 2НО+2НЗ 25А AC110В (50Гц) (R) | Новинка | Да | Нет | 06.11.2025
222218 | Контактор NC1-4008 2НО+2НЗ 40А AC110В (50Гц) (R) | Новинка | Да | Нет | 06.11.2025
173893 | Интеллектуальный пускатель с функцией управления и защиты NKB1-125 C/L125/06MLTG | Новинка | Да | Нет | 06.11.2025
173617 | Интеллектуальный пускатель с функцией управления и защиты NKB1-45 Y/M1/06MLTG | Новинка | Да | Нет | 06.11.2025
173496 | Интеллектуальный пускатель с функцией управления и защиты NKB1-45 C/M32/06MFTG | Новинка | Да | Нет | 06.11.2025
173437 | Интеллектуальный пускатель с функцией управления и защиты NKB1-45 C/M3/06MLTG | Новинка | Да | Нет | 06.11.2025
173591 | Интеллектуальный пускатель с функцией управления и защиты NKB1-45 C/L32/06MTG | Новинка | Да | Нет | 06.11.2025
107442 | Комплексное защитное устройство для двигателей NJBK7-800MT/800/AC220V 200A-800A | Новинка | Да | Нет | 06.11.2025
107424 | Комплексное защитное устройство для двигателей NJBK7-800T/40/AC220V 8A-40A | Новинка | Да | Нет | 06.11.2025
107432 | Комплексное защитное устройство для двигателей NJBK7-800MT/5/AC220V 1A-5A | Новинка | Да | Нет | 06.11.2025
107408 | Комплексное защитное устройство для двигателей NJBK7-800M/5/AC220V 1A-5A | Новинка | Да | Нет | 06.11.2025
107400 | Комплексное защитное устройство для двигателей NJBK7-800/40/AC220V 8A-40A | Новинка | Да | Нет | 06.11.2025
667241 | Кнопка управления NP8-10BND 1НО красная AC/DC24В(LED) IP65 (R) | Новинка | Да | Нет | 06.11.2025
667320 | Кнопка управления NP8-10BND 1НО желтая AC/DC24В(LED) IP65 (R) | Новинка | Да | Нет | 06.11.2025
578945 | Кнопка управления NP8-10BND 1НО голубая AC/DC24В(LED) IP65 (R) | Новинка | Да | Нет | 06.11.2025
667862 | Кнопка управления NP8-10BND 1НО белая AC/DC24В(LED) IP65 (R) | Новинка | Да | Нет | 06.11.2025
237030 | Контактор NC2-115Z 115А DC220В (R) | Новинка | Да | Нет | 06.11.2025
237033 | Контактор NC2-150Z 150А DC220В (R) | Новинка | Да | Нет | 06.11.2025
237036 | Контактор NC2-185Z 185А DC220В (R) | Новинка | Да | Нет | 06.11.2025
237039 | Контактор NC2-225Z 225А DC220В (R) | Новинка | Да | Нет | 06.11.2025
671392 | Контактор NC2-265Z 265А DC220В (R) | Новинка | Да | Нет | 06.11.2025
221891 | Контактор NC1-2510 25А 1НО 48В 50/60Hz(R) | Новинка | Да | Нет | 06.11.2025
511610 | Однофазный трансформатор NDK-500ВА 400 220/220 12 IEC | Новинка | Да | Нет | 06.11.2025
267997 | Индикатор помехозащищенный ND16-22D/2K2 белый АС 110В (R) | Новинка | Да | Нет | 06.11.2025
267996 | Индикатор помехозащищенный ND16-22D/2K2 синий АС 110В (R) | Новинка | Да | Нет | 06.11.2025
267993 | Индикатор помехозащищенный ND16-22D/2K2 красный АС 110В (R) | Новинка | Да | Нет | 06.11.2025
267994 | Индикатор помехозащищенный ND16-22D/2K2 желтый АС 110В (R) | Новинка | Да | Нет | 06.11.2025
267995 | Индикатор помехозащищенный ND16-22D/2K2 зеленый АС 110В (R) | Новинка | Да | Нет | 06.11.2025
268691 | Индикатор помехозащищенный ND16-22D/2K2 белый АС 230В (R) | Новинка | Да | Нет | 06.11.2025
268690 | Индикатор помехозащищенный ND16-22D/2K2 синий АС 230В (R) | Новинка | Да | Нет | 06.11.2025
268687 | Индикатор помехозащищенный ND16-22D/2K2 красный АС 230В (R) | Новинка | Да | Нет | 06.11.2025
268688 | Индикатор помехозащищенный ND16-22D/2K2 желтый АС 230В (R) | Новинка | Да | Нет | 06.11.2025
268689 | Индикатор помехозащищенный ND16-22D/2K2 зеленый АС 230В (R) | Новинка | Да | Нет | 06.11.2025
268692 | Индикатор помехозащищенный ND16-22D/2K2 оранжевый АС 230В (R) | Новинка | Да | Нет | 06.11.2025
268773 | Индикатор помехозащищенный ND16-22D/2K2 белый АС 380В (R) | Новинка | Да | Нет | 06.11.2025
268772 | Индикатор помехозащищенный ND16-22D/2K2 синий АС 380В (R) | Новинка | Да | Нет | 06.11.2025
268769 | Индикатор помехозащищенный ND16-22D/2K2 красный АС 380В (R) | Новинка | Да | Нет | 06.11.2025
268770 | Индикатор помехозащищенный ND16-22D/2K2 желтый АС 380В (R) | Новинка | Да | Нет | 06.11.2025
268771 | Индикатор помехозащищенный ND16-22D/2K2 зеленый АС 380В (R) | Новинка | Да | Нет | 06.11.2025
268632 | Индикатор помехозащищенный со встроенным конденсатором ND16-22D/4K2 белый АС 110В (R) | Новинка | Да | Нет | 06.11.2025
268631 | Индикатор помехозащищенный со встроенным конденсатором ND16-22D/4K2 синий АС 110В (R) | Новинка | Да | Нет | 06.11.2025
267999 | Индикатор помехозащищенный со встроенным конденсатором ND16-22D/4K2 красный АС 110В (R) | Новинка | Да | Нет | 06.11.2025
268629 | Индикатор помехозащищенный со встроенным конденсатором ND16-22D/4K2 желтый АС 110В (R) | Новинка | Да | Нет | 06.11.2025
268630 | Индикатор помехозащищенный со встроенным конденсатором ND16-22D/4K2 зеленый АС 110В (R) | Новинка | Да | Нет | 06.11.2025
268698 | Индикатор помехозащищенный со встроенным конденсатором ND16-22D/4K2 оранжевый АС 230В (R) | Новинка | Да | Нет | 06.11.2025
268779 | Индикатор помехозащищенный со встроенным конденсатором ND16-22D/4K2 белый АС 380В (R) | Новинка | Да | Нет | 06.11.2025
268778 | Индикатор помехозащищенный со встроенным конденсатором ND16-22D/4K2 синий АС 380В (R) | Новинка | Да | Нет | 06.11.2025
268775 | Индикатор помехозащищенный со встроенным конденсатором ND16-22D/4K2 красный АС 380В (R) | Новинка | Да | Нет | 06.11.2025
268776 | Индикатор помехозащищенный со встроенным конденсатором ND16-22D/4K2 желтый АС 380В (R) | Новинка | Да | Нет | 06.11.2025
268777 | Индикатор помехозащищенный со встроенным конденсатором ND16-22D/4K2 зеленый АС 380В (R) | Новинка | Да | Нет | 06.11.2025
592651 | Индикатор ND16-22D/4 белый, встр. конденсатор, IP40 АС110В (R) | Новинка | Да | Нет | 06.11.2025
592652 | Индикатор ND16-22D/4 синий, встр. конденсатор, IP40 АС110В (R) | Новинка | Да | Нет | 06.11.2025
592655 | Индикатор ND16-22D/4 красный, встр. конденсатор, IP40 АС110В (R) | Новинка | Да | Нет | 06.11.2025
592654 | Индикатор ND16-22D/4 желтый, встр. конденсатор, IP40 АС110В (R) | Новинка | Да | Нет | 06.11.2025
592653 | Индикатор ND16-22D/4 зеленый, встр. конденсатор, IP40 АС110В (R) | Новинка | Да | Нет | 06.11.2025
593279 | Индикатор ND16-22D/4 белый, встр. конденсатор, IP40 АС230В (R) | Новинка | Да | Нет | 06.11.2025
593465 | Индикатор ND16-22D/4 синий, встр. конденсатор, IP40 АС230В (R) | Новинка | Да | Нет | 06.11.2025
593463 | Индикатор ND16-22D/4 красный, встр. конденсатор, IP40 АС230В (R) | Новинка | Да | Нет | 06.11.2025
593280 | Индикатор ND16-22D/4 желтый, встр. конденсатор, IP40 АС230В (R) | Новинка | Да | Нет | 06.11.2025
593464 | Индикатор ND16-22D/4 зеленый, встр. конденсатор, IP40 АС230В (R) | Новинка | Да | Нет | 06.11.2025
592661 | Индикатор ND16-22D/4 белый, встр. конденсатор, IP40 АС380В (R) | Новинка | Да | Нет | 06.11.2025
592662 | Индикатор ND16-22D/4 синий, встр. конденсатор, IP40 АС380В (R) | Новинка | Да | Нет | 06.11.2025
592664 | Индикатор ND16-22D/4 красный, встр. конденсатор, IP40 АС380В (R) | Новинка | Да | Нет | 06.11.2025
592665 | Индикатор ND16-22D/4 желтый, встр. конденсатор, IP40 АС380В (R) | Новинка | Да | Нет | 06.11.2025
592663 | Индикатор ND16-22D/4 зеленый, встр. конденсатор, IP40 АС380В (R) | Новинка | Да | Нет | 06.11.2025
222514 | Контактор NC1-5011 50А 42В/АС3 1НО+1НЗ 50Гц (R) | Складской статус | Под заказ | Склад | 06.11.2025
836606 | Контактор NXC-12M/4 4P(4НО) 12A AC24B (50/60Гц) (R) | Складской статус | Под заказ | Склад | 06.11.2025
221849 | Контактор NC1-2508Z 2НО+2НЗ 25А DC24В (R) | Новинка | Да | Нет | 06.11.2025
576085 | Переключатель NP2-BJ75 3 положения с возвратом (1НО), 1НЗ +1НО, IP40 (R) | Новинка | Да | Нет | 06.11.2025
576086 | Переключатель NP2-BJ85 3 положения с возвратом (1НЗ), 1НЗ +1НО, IP40 (R) | Новинка | Да | Нет | 06.11.2025
237662 | Механическая блокировка вертикальная NJLc-FF для NC2 115-150 | Новинка | Да | Нет | 06.11.2025
294542 | Реле времени JSZ6-2 задержка переключения 2 контактные группы 5 мин AC220В | Новинка | Да | Нет | 06.11.2025
836596 | Контактор NXC-06M/4 4P(4НО) 6А AC220B (50/60Гц) (R) | Новинка | Да | Нет | 06.11.2025
219889 | Контактор NXC-09M10 3P 9А AC48B (50/60Гц) 1НО (R) | Новинка | Да | Нет | 06.11.2025
836601 | Контактор NXC-09M/4 4P(4НО) 9А AC110B (50/60Гц) (R) | Новинка | Да | Нет | 06.11.2025
836602 | Контактор NXC-09M/4 4P(4НО) 9А AC24B (50/60Гц) (R) | Новинка | Да | Нет | 06.11.2025
292488 | Реле контроля фаз NJYB3-8 AC415В (R) | Новинка | Да | Нет | 06.11.2025
697041 | Реле контроля фаз NJYB3-8P (+PTC) AC380В (R) | Новинка | Да | Нет | 06.11.2025
511616 | Однофазный трансформатор NDK-5000ВА 400 220/220 12 IEC | Новинка | Да | Нет | 06.11.2025
836721 | Контактор NXC-16 3P 16A AC380B (50Гц) 1НО+1НЗ (R) | Новинка | Да | Нет | 06.11.2025
836782 | Контактор NXC-40 3P 40A AC24B (50Гц) 1НО+1НЗ (R) | Новинка | Да | Нет | 06.11.2025
836863 | Контактор NXC-25 3P 25A AC24B (50Гц) 1НО+1НЗ (R) | Новинка | Да | Нет | 06.11.2025
925285 | Контактор NXC-06 3P 6A AC127B (50/60Гц) 1НО+1НЗ (R) | Новинка | Да | Нет | 06.11.2025
925297 | Контактор NXC-06 3P 6A AC36B (50/60Гц) 1НО+1НЗ (R) | Новинка | Да | Нет | 06.11.2025
925309 | Контактор NXC-06 3P 6A AC48B (50/60Гц) 1НО+1НЗ (R) | Новинка | Да | Нет | 06.11.2025
925349 | Контактор NXC-09 3P 9A AC127B (50/60Гц) 1НО+1НЗ (R) | Новинка | Да | Нет | 06.11.2025
925361 | Контактор NXC-09 3P 9A AC36B (50/60Гц) 1НО+1НЗ (R) | Новинка | Да | Нет | 06.11.2025
925373 | Контактор NXC-09 3P 9A AC48B (50/60Гц) 1НО+1НЗ (R) | Новинка | Да | Нет | 06.11.2025
925539 | Контактор NXC-16 3P 16A AC127B (50/60Гц) 1НО+1НЗ (R) | Новинка | Да | Нет | 06.11.2025
925551 | Контактор NXC-16 3P 16A AC36B (50/60Гц) 1НО+1НЗ (R) | Новинка | Да | Нет | 06.11.2025
925563 | Контактор NXC-16 3P 16A AC48B (50/60Гц) 1НО+1НЗ (R) | Новинка | Да | Нет | 06.11.2025
925599 | Контактор NXC-18 3P 18A AC110B (50/60Гц) 1НО+1НЗ (R) | Новинка | Да | Нет | 06.11.2025
925603 | Контактор NXC-18 3P 18A AC127B (50/60Гц) 1НО+1НЗ (R) | Новинка | Да | Нет | 06.11.2025
925607 | Контактор NXC-18 3P 18A AC220B (50/60Гц) 1НО+1НЗ (R) | Новинка | Да | Нет | 06.11.2025
925615 | Контактор NXC-18 3P 18A AC36B (50/60Гц) 1НО+1НЗ (R) | Новинка | Да | Нет | 06.11.2025
925795 | Контактор NXC-32 3P 32A AC127B (50/60Гц) 1НО+1НЗ (R) | Новинка | Да | Нет | 06.11.2025
925803 | Контактор NXC-32 3P 32A AC36B (50/60Гц) 1НО+1НЗ (R) | Новинка | Да | Нет | 06.11.2025
925815 | Контактор NXC-32 3P 32A AC48B (50/60Гц) 1НО+1НЗ (R) | Новинка | Да | Нет | 06.11.2025
925855 | Контактор NXC-38 3P 38A AC127B (50/60Гц) 1НО+1НЗ (R) | Новинка | Да | Нет | 06.11.2025
925863 | Контактор NXC-38 3P 38A AC24B (50/60Гц) 1НО+1НЗ (R) | Новинка | Да | Нет | 06.11.2025
925867 | Контактор NXC-38 3P 38A AC36B (50/60Гц) 1НО+1НЗ (R) | Новинка | Да | Нет | 06.11.2025
925871 | Контактор NXC-38 3P 38A AC380B (50/60Гц) 1НО+1НЗ (R) | Новинка | Да | Нет | 06.11.2025
925879 | Контактор NXC-38 3P 38A AC48B (50/60Гц) 1НО+1НЗ (R) | Новинка | Да | Нет | 06.11.2025
925982 | Контактор NXC-50 3P 50A AC127B (50/60Гц) 1НО+1НЗ (R) | Новинка | Да | Нет | 06.11.2025
925986 | Контактор NXC-50 3P 50A AC220B (50/60Гц) 1НО+1НЗ (R) | Новинка | Да | Нет | 06.11.2025
925989 | Контактор NXC-50 3P 50A AC24B (50/60Гц) 1НО+1НЗ (R) | Новинка | Да | Нет | 06.11.2025
925993 | Контактор NXC-50 3P 50A AC36B (50/60Гц) 1НО+1НЗ (R) | Новинка | Да | Нет | 06.11.2025
925997 | Контактор NXC-50 3P 50A AC380B (50/60Гц) 1НО+1НЗ (R) | Новинка | Да | Нет | 06.11.2025
938005 | Контактор NXC-50 3P 50A AC48B (50/60Гц) 1НО+1НЗ (R) | Новинка | Да | Нет | 06.11.2025
938045 | Контактор NXC-65 3P 65A AC127B (50/60Гц) 1НО+1НЗ (R) | Новинка | Да | Нет | 06.11.2025
597690 | Контактор NXC-16M01/N реверс. 3P 16A AC24B (50/60Гц) 1НЗ (R) | Новинка | Да | Нет | 06.11.2025
171735 | Контактор NXC-16M10 3P 16A AC220B (50/60Гц) 1НО (R) | Новинка | Да | Нет | 06.11.2025
171737 | Контактор NXC-16M10 3P 16A AC24B (50/60Гц) 1НО (R) | Новинка | Да | Нет | 06.11.2025
171742 | Контактор NXC-16M01 3P 16A AC220B (50/60Гц) 1НЗ (R) | Новинка | Да | Нет | 06.11.2025
171744 | Контактор NXC-16M01 3P 16A AC24B (50/60Гц) 1НЗ (R) | Новинка | Да | Нет | 06.11.2025
171747 | Контактор NXC-16M01/Z 3P 16A DC24B 1НЗ (R) | Новинка | Да | Нет | 06.11.2025
173527 | Интеллектуальный пускатель с функцией управления и защиты NKB1-45 C/L3/06QLTG | Новинка | Да | Нет | 06.11.2025
173526 | Интеллектуальный пускатель с функцией управления и защиты NKB1-45 C/L3/06QFTG | Новинка | Да | Нет | 06.11.2025
173525 | Интеллектуальный пускатель с функцией управления и защиты NKB1-45 C/L3/06QTG | Новинка | Да | Нет | 06.11.2025
173524 | Интеллектуальный пускатель с функцией управления и защиты NKB1-45 C/L3/06QLG | Новинка | Да | Нет | 06.11.2025
173523 | Интеллектуальный пускатель с функцией управления и защиты NKB1-45 C/L3/06QFG | Новинка | Да | Нет | 06.11.2025
173522 | Интеллектуальный пускатель с функцией управления и защиты NKB1-45 C/L3/06QG | Новинка | Да | Нет | 06.11.2025
173521 | Интеллектуальный пускатель с функцией управления и защиты NKB1-45 C/L1/06MLTG | Новинка | Да | Нет | 06.11.2025
173520 | Интеллектуальный пускатель с функцией управления и защиты NKB1-45 C/L1/06MFTG | Новинка | Да | Нет | 06.11.2025
173519 | Интеллектуальный пускатель с функцией управления и защиты NKB1-45 C/L1/06MTG | Новинка | Да | Нет | 06.11.2025
173518 | Интеллектуальный пускатель с функцией управления и защиты NKB1-45 C/L1/06MLG | Новинка | Да | Нет | 06.11.2025
173517 | Интеллектуальный пускатель с функцией управления и защиты NKB1-45 C/L1/06MFG | Новинка | Да | Нет | 06.11.2025
173516 | Интеллектуальный пускатель с функцией управления и защиты NKB1-45 C/L1/06MG | Новинка | Да | Нет | 06.11.2025
173515 | Интеллектуальный пускатель с функцией управления и защиты NKB1-45 C/L1/06QLTG | Новинка | Да | Нет | 06.11.2025
173514 | Интеллектуальный пускатель с функцией управления и защиты NKB1-45 C/L1/06QFTG | Новинка | Да | Нет | 06.11.2025
173513 | Интеллектуальный пускатель с функцией управления и защиты NKB1-45 C/L1/06QTG | Новинка | Да | Нет | 06.11.2025
173512 | Интеллектуальный пускатель с функцией управления и защиты NKB1-45 C/L1/06QLG | Новинка | Да | Нет | 06.11.2025
173511 | Интеллектуальный пускатель с функцией управления и защиты NKB1-45 C/L1/06QFG | Новинка | Да | Нет | 06.11.2025
173510 | Интеллектуальный пускатель с функцией управления и защиты NKB1-45 C/L1/06QG | Новинка | Да | Нет | 06.11.2025
173509 | Интеллектуальный пускатель с функцией управления и защиты NKB1-45 C/M45/06MLTG | Новинка | Да | Нет | 06.11.2025
173508 | Интеллектуальный пускатель с функцией управления и защиты NKB1-45 C/M45/06MFTG | Новинка | Да | Нет | 06.11.2025
173507 | Интеллектуальный пускатель с функцией управления и защиты NKB1-45 C/M45/06MTG | Новинка | Да | Нет | 06.11.2025
173506 | Интеллектуальный пускатель с функцией управления и защиты NKB1-45 C/M45/06MLG | Новинка | Да | Нет | 06.11.2025
173505 | Интеллектуальный пускатель с функцией управления и защиты NKB1-45 C/M45/06MFG | Новинка | Да | Нет | 06.11.2025
173504 | Интеллектуальный пускатель с функцией управления и защиты NKB1-45 C/M45/06MG | Новинка | Да | Нет | 06.11.2025
173503 | Интеллектуальный пускатель с функцией управления и защиты NKB1-45 C/M45/06QLTG | Новинка | Да | Нет | 06.11.2025
173502 | Интеллектуальный пускатель с функцией управления и защиты NKB1-45 C/M45/06QFTG | Новинка | Да | Нет | 06.11.2025
173501 | Интеллектуальный пускатель с функцией управления и защиты NKB1-45 C/M45/06QTG | Новинка | Да | Нет | 06.11.2025
173500 | Интеллектуальный пускатель с функцией управления и защиты NKB1-45 C/M45/06QLG | Новинка | Да | Нет | 06.11.2025
173499 | Интеллектуальный пускатель с функцией управления и защиты NKB1-45 C/M45/06QFG | Новинка | Да | Нет | 06.11.2025
173498 | Интеллектуальный пускатель с функцией управления и защиты NKB1-45 C/M45/06QG | Новинка | Да | Нет | 06.11.2025
173497 | Интеллектуальный пускатель с функцией управления и защиты NKB1-45 C/M32/06MLTG | Новинка | Да | Нет | 06.11.2025
173495 | Интеллектуальный пускатель с функцией управления и защиты NKB1-45 C/M32/06MTG | Новинка | Да | Нет | 06.11.2025
173494 | Интеллектуальный пускатель с функцией управления и защиты NKB1-45 C/M32/06MLG | Новинка | Да | Нет | 06.11.2025
173493 | Интеллектуальный пускатель с функцией управления и защиты NKB1-45 C/M32/06MFG | Новинка | Да | Нет | 06.11.2025
173492 | Интеллектуальный пускатель с функцией управления и защиты NKB1-45 C/M32/06MG | Новинка | Да | Нет | 06.11.2025
173491 | Интеллектуальный пускатель с функцией управления и защиты NKB1-45 C/M32/06QLTG | Новинка | Да | Нет | 06.11.2025
173490 | Интеллектуальный пускатель с функцией управления и защиты NKB1-45 C/M32/06QFTG | Новинка | Да | Нет | 06.11.2025
173489 | Интеллектуальный пускатель с функцией управления и защиты NKB1-45 C/M32/06QTG | Новинка | Да | Нет | 06.11.2025
173488 | Интеллектуальный пускатель с функцией управления и защиты NKB1-45 C/M32/06QLG | Новинка | Да | Нет | 06.11.2025
173487 | Интеллектуальный пускатель с функцией управления и защиты NKB1-45 C/M32/06QFG | Новинка | Да | Нет | 06.11.2025
173486 | Интеллектуальный пускатель с функцией управления и защиты NKB1-45 C/M32/06QG | Новинка | Да | Нет | 06.11.2025
173485 | Интеллектуальный пускатель с функцией управления и защиты NKB1-45 C/M25/06MLTG | Новинка | Да | Нет | 06.11.2025
173484 | Интеллектуальный пускатель с функцией управления и защиты NKB1-45 C/M25/06MFTG | Новинка | Да | Нет | 06.11.2025
173483 | Интеллектуальный пускатель с функцией управления и защиты NKB1-45 C/M25/06MTG | Новинка | Да | Нет | 06.11.2025
173482 | Интеллектуальный пускатель с функцией управления и защиты NKB1-45 C/M25/06MLG | Новинка | Да | Нет | 06.11.2025
173481 | Интеллектуальный пускатель с функцией управления и защиты NKB1-45 C/M25/06MFG | Новинка | Да | Нет | 06.11.2025
173480 | Интеллектуальный пускатель с функцией управления и защиты NKB1-45 C/M25/06MG | Новинка | Да | Нет | 06.11.2025
173479 | Интеллектуальный пускатель с функцией управления и защиты NKB1-45 C/M25/06QLTG | Новинка | Да | Нет | 06.11.2025
173478 | Интеллектуальный пускатель с функцией управления и защиты NKB1-45 C/M25/06QFTG | Новинка | Да | Нет | 06.11.2025
173477 | Интеллектуальный пускатель с функцией управления и защиты NKB1-45 C/M25/06QTG | Новинка | Да | Нет | 06.11.2025
173476 | Интеллектуальный пускатель с функцией управления и защиты NKB1-45 C/M25/06QLG | Новинка | Да | Нет | 06.11.2025
173475 | Интеллектуальный пускатель с функцией управления и защиты NKB1-45 C/M25/06QFG | Новинка | Да | Нет | 06.11.2025
173474 | Интеллектуальный пускатель с функцией управления и защиты NKB1-45 C/M25/06QG | Новинка | Да | Нет | 06.11.2025
173473 | Интеллектуальный пускатель с функцией управления и защиты NKB1-45 C/M16/06MLTG | Новинка | Да | Нет | 06.11.2025
173472 | Интеллектуальный пускатель с функцией управления и защиты NKB1-45 C/M16/06MFTG | Новинка | Да | Нет | 06.11.2025
173471 | Интеллектуальный пускатель с функцией управления и защиты NKB1-45 C/M16/06MTG | Новинка | Да | Нет | 06.11.2025
173470 | Интеллектуальный пускатель с функцией управления и защиты NKB1-45 C/M16/06MLG | Новинка | Да | Нет | 06.11.2025
173469 | Интеллектуальный пускатель с функцией управления и защиты NKB1-45 C/M16/06MFG | Новинка | Да | Нет | 06.11.2025
173468 | Интеллектуальный пускатель с функцией управления и защиты NKB1-45 C/M16/06MG | Новинка | Да | Нет | 06.11.2025
173467 | Интеллектуальный пускатель с функцией управления и защиты NKB1-45 C/M16/06QLTG | Новинка | Да | Нет | 06.11.2025
173466 | Интеллектуальный пускатель с функцией управления и защиты NKB1-45 C/M16/06QFTG | Новинка | Да | Нет | 06.11.2025
173465 | Интеллектуальный пускатель с функцией управления и защиты NKB1-45 C/M16/06QTG | Новинка | Да | Нет | 06.11.2025
173464 | Интеллектуальный пускатель с функцией управления и защиты NKB1-45 C/M16/06QLG | Новинка | Да | Нет | 06.11.2025
173463 | Интеллектуальный пускатель с функцией управления и защиты NKB1-45 C/M16/06QFG | Новинка | Да | Нет | 06.11.2025
173462 | Интеллектуальный пускатель с функцией управления и защиты NKB1-45 C/M16/06QG | Новинка | Да | Нет | 06.11.2025
173461 | Интеллектуальный пускатель с функцией управления и защиты NKB1-45 C/M12/06MLTG | Новинка | Да | Нет | 06.11.2025
173460 | Интеллектуальный пускатель с функцией управления и защиты NKB1-45 C/M12/06MFTG | Новинка | Да | Нет | 06.11.2025
173459 | Интеллектуальный пускатель с функцией управления и защиты NKB1-45 C/M12/06MTG | Новинка | Да | Нет | 06.11.2025
173458 | Интеллектуальный пускатель с функцией управления и защиты NKB1-45 C/M12/06MLG | Новинка | Да | Нет | 06.11.2025
173457 | Интеллектуальный пускатель с функцией управления и защиты NKB1-45 C/M12/06MFG | Новинка | Да | Нет | 06.11.2025
173456 | Интеллектуальный пускатель с функцией управления и защиты NKB1-45 C/M12/06MG | Новинка | Да | Нет | 06.11.2025
173455 | Интеллектуальный пускатель с функцией управления и защиты NKB1-45 C/M12/06QLTG | Новинка | Да | Нет | 06.11.2025
173454 | Интеллектуальный пускатель с функцией управления и защиты NKB1-45 C/M12/06QFTG | Новинка | Да | Нет | 06.11.2025
173453 | Интеллектуальный пускатель с функцией управления и защиты NKB1-45 C/M12/06QTG | Новинка | Да | Нет | 06.11.2025
173452 | Интеллектуальный пускатель с функцией управления и защиты NKB1-45 C/M12/06QLG | Новинка | Да | Нет | 06.11.2025
173451 | Интеллектуальный пускатель с функцией управления и защиты NKB1-45 C/M12/06QFG | Новинка | Да | Нет | 06.11.2025
173450 | Интеллектуальный пускатель с функцией управления и защиты NKB1-45 C/M12/06QG | Новинка | Да | Нет | 06.11.2025
173449 | Интеллектуальный пускатель с функцией управления и защиты NKB1-45 C/M6/06MLTG | Новинка | Да | Нет | 06.11.2025
173448 | Интеллектуальный пускатель с функцией управления и защиты NKB1-45 C/M6/06MFTG | Новинка | Да | Нет | 06.11.2025
173447 | Интеллектуальный пускатель с функцией управления и защиты NKB1-45 C/M6/06MTG | Новинка | Да | Нет | 06.11.2025
173446 | Интеллектуальный пускатель с функцией управления и защиты NKB1-45 C/M6/06MLG | Новинка | Да | Нет | 06.11.2025
173445 | Интеллектуальный пускатель с функцией управления и защиты NKB1-45 C/M6/06MFG | Новинка | Да | Нет | 06.11.2025
173444 | Интеллектуальный пускатель с функцией управления и защиты NKB1-45 C/M6/06MG | Новинка | Да | Нет | 06.11.2025
173443 | Интеллектуальный пускатель с функцией управления и защиты NKB1-45 C/M6/06QLTG | Новинка | Да | Нет | 06.11.2025
173442 | Интеллектуальный пускатель с функцией управления и защиты NKB1-45 C/M6/06QFTG | Новинка | Да | Нет | 06.11.2025
173441 | Интеллектуальный пускатель с функцией управления и защиты NKB1-45 C/M6/06QTG | Новинка | Да | Нет | 06.11.2025
173440 | Интеллектуальный пускатель с функцией управления и защиты NKB1-45 C/M6/06QLG | Новинка | Да | Нет | 06.11.2025
173439 | Интеллектуальный пускатель с функцией управления и защиты NKB1-45 C/M6/06QFG | Новинка | Да | Нет | 06.11.2025
173438 | Интеллектуальный пускатель с функцией управления и защиты NKB1-45 C/M6/06QG | Новинка | Да | Нет | 06.11.2025
173436 | Интеллектуальный пускатель с функцией управления и защиты NKB1-45 C/M3/06MFTG | Новинка | Да | Нет | 06.11.2025
173435 | Интеллектуальный пускатель с функцией управления и защиты NKB1-45 C/M3/06MTG | Новинка | Да | Нет | 06.11.2025
173434 | Интеллектуальный пускатель с функцией управления и защиты NKB1-45 C/M3/06MLG | Новинка | Да | Нет | 06.11.2025
173433 | Интеллектуальный пускатель с функцией управления и защиты NKB1-45 C/M3/06MFG | Новинка | Да | Нет | 06.11.2025
173432 | Интеллектуальный пускатель с функцией управления и защиты NKB1-45 C/M3/06MG | Новинка | Да | Нет | 06.11.2025
173431 | Интеллектуальный пускатель с функцией управления и защиты NKB1-45 C/M3/06QLTG | Новинка | Да | Нет | 06.11.2025
173430 | Интеллектуальный пускатель с функцией управления и защиты NKB1-45 C/M3/06QFTG | Новинка | Да | Нет | 06.11.2025
173429 | Интеллектуальный пускатель с функцией управления и защиты NKB1-45 C/M3/06QTG | Новинка | Да | Нет | 06.11.2025
173428 | Интеллектуальный пускатель с функцией управления и защиты NKB1-45 C/M3/06QLG | Новинка | Да | Нет | 06.11.2025
173427 | Интеллектуальный пускатель с функцией управления и защиты NKB1-45 C/M3/06QFG | Новинка | Да | Нет | 06.11.2025
173426 | Интеллектуальный пускатель с функцией управления и защиты NKB1-45 C/M3/06QG | Новинка | Да | Нет | 06.11.2025
173425 | Интеллектуальный пускатель с функцией управления и защиты NKB1-45 C/M1/06MLTG | Новинка | Да | Нет | 06.11.2025
173424 | Интеллектуальный пускатель с функцией управления и защиты NKB1-45 C/M1/06MFTG | Новинка | Да | Нет | 06.11.2025
173423 | Интеллектуальный пускатель с функцией управления и защиты NKB1-45 C/M1/06MTG | Новинка | Да | Нет | 06.11.2025
173422 | Интеллектуальный пускатель с функцией управления и защиты NKB1-45 C/M1/06MLG | Новинка | Да | Нет | 06.11.2025
173421 | Интеллектуальный пускатель с функцией управления и защиты NKB1-45 C/M1/06MFG | Новинка | Да | Нет | 06.11.2025
173420 | Интеллектуальный пускатель с функцией управления и защиты NKB1-45 C/M1/06MG | Новинка | Да | Нет | 06.11.2025
173419 | Интеллектуальный пускатель с функцией управления и защиты NKB1-45 C/M1/06QLTG | Новинка | Да | Нет | 06.11.2025
173418 | Интеллектуальный пускатель с функцией управления и защиты NKB1-45 C/M1/06QFTG | Новинка | Да | Нет | 06.11.2025
173417 | Интеллектуальный пускатель с функцией управления и защиты NKB1-45 C/M1/06QTG | Новинка | Да | Нет | 06.11.2025
173416 | Интеллектуальный пускатель с функцией управления и защиты NKB1-45 C/M1/06QLG | Новинка | Да | Нет | 06.11.2025
173415 | Интеллектуальный пускатель с функцией управления и защиты NKB1-45 C/M1/06QFG | Новинка | Да | Нет | 06.11.2025
173414 | Интеллектуальный пускатель с функцией управления и защиты NKB1-45 C/M1/06QG | Новинка | Да | Нет | 06.11.2025
107443 | Комплексное защитное устройство для двигателей NJBK7-800MT/800/AC380V 200A-800A | Новинка | Да | Нет | 06.11.2025
107441 | Комплексное защитное устройство для двигателей NJBK7-800MT/400/AC380V 80A-400A | Новинка | Да | Нет | 06.11.2025
107440 | Комплексное защитное устройство для двигателей NJBK7-800MT/400/AC220V 80A-400A | Новинка | Да | Нет | 06.11.2025
107439 | Комплексное защитное устройство для двигателей NJBK7-800MT/100/AC380V 20A-100A | Новинка | Да | Нет | 06.11.2025
107438 | Комплексное защитное устройство для двигателей NJBK7-800MT/100/AC220V 20A-100A | Новинка | Да | Нет | 06.11.2025
107437 | Комплексное защитное устройство для двигателей NJBK7-800MT/40/AC380V 8A-40A | Новинка | Да | Нет | 06.11.2025
107436 | Комплексное защитное устройство для двигателей NJBK7-800MT/40/AC220V 8A-40A | Новинка | Да | Нет | 06.11.2025
107435 | Комплексное защитное устройство для двигателей NJBK7-800MT/10/AC380V 2A-10A | Новинка | Да | Нет | 06.11.2025
107434 | Комплексное защитное устройство для двигателей NJBK7-800MT/10/AC220V 2A-10A | Новинка | Да | Нет | 06.11.2025
107433 | Комплексное защитное устройство для двигателей NJBK7-800MT/5/AC380V 1A-5A | Новинка | Да | Нет | 06.11.2025
107431 | Комплексное защитное устройство для двигателей NJBK7-800T/800/AC380V 200A-800A | Новинка | Да | Нет | 06.11.2025
107430 | Комплексное защитное устройство для двигателей NJBK7-800T/800/AC220V 200A-800A | Новинка | Да | Нет | 06.11.2025
107429 | Комплексное защитное устройство для двигателей NJBK7-800T/400/AC380V 80A-400A | Новинка | Да | Нет | 06.11.2025
107428 | Комплексное защитное устройство для двигателей NJBK7-800T/400/AC220V 80A-400A | Новинка | Да | Нет | 06.11.2025
107427 | Комплексное защитное устройство для двигателей NJBK7-800T/100/AC380V 20A-100A | Новинка | Да | Нет | 06.11.2025
107426 | Комплексное защитное устройство для двигателей NJBK7-800T/100/AC220V 20A-100A | Новинка | Да | Нет | 06.11.2025
107425 | Комплексное защитное устройство для двигателей NJBK7-800T/40/AC380V 8A-40A | Новинка | Да | Нет | 06.11.2025
107423 | Комплексное защитное устройство для двигателей NJBK7-800T/10/AC380V 2A-10A | Новинка | Да | Нет | 06.11.2025
107422 | Комплексное защитное устройство для двигателей NJBK7-800T/10/AC220V 2A-10A | Новинка | Да | Нет | 06.11.2025
107421 | Комплексное защитное устройство для двигателей NJBK7-800T/5/AC380V 1A-5A | Новинка | Да | Нет | 06.11.2025
107420 | Комплексное защитное устройство для двигателей NJBK7-800T/5/AC220V 1A-5A | Новинка | Да | Нет | 06.11.2025
107419 | Комплексное защитное устройство для двигателей NJBK7-800M/800/AC380V 200A-800A | Новинка | Да | Нет | 06.11.2025
107418 | Комплексное защитное устройство для двигателей NJBK7-800M/800/AC220V 200A-800A | Новинка | Да | Нет | 06.11.2025
107417 | Комплексное защитное устройство для двигателей NJBK7-800M/400/AC380V 80A-400A | Новинка | Да | Нет | 06.11.2025
107416 | Комплексное защитное устройство для двигателей NJBK7-800M/400/AC220V 80A-400A | Новинка | Да | Нет | 06.11.2025
107415 | Комплексное защитное устройство для двигателей NJBK7-800M/100/AC380V 20A-100A | Новинка | Да | Нет | 06.11.2025
107414 | Комплексное защитное устройство для двигателей NJBK7-800M/100/AC220V 20A-100A | Новинка | Да | Нет | 06.11.2025
107413 | Комплексное защитное устройство для двигателей NJBK7-800M/40/AC380V 8A-40A | Новинка | Да | Нет | 06.11.2025
107412 | Комплексное защитное устройство для двигателей NJBK7-800M/40/AC220V 8A-40A | Новинка | Да | Нет | 06.11.2025
107411 | Комплексное защитное устройство для двигателей NJBK7-800M/10/AC380V 2A-10A | Новинка | Да | Нет | 06.11.2025
107410 | Комплексное защитное устройство для двигателей NJBK7-800M/10/AC220V 2A-10A | Новинка | Да | Нет | 06.11.2025
107409 | Комплексное защитное устройство для двигателей NJBK7-800M/5/AC380V 1A-5A | Новинка | Да | Нет | 06.11.2025
107407 | Комплексное защитное устройство для двигателей NJBK7-800/800/AC380V 200A-800A | Новинка | Да | Нет | 06.11.2025
107406 | Комплексное защитное устройство для двигателей NJBK7-800/800/AC220V 200A-800A | Новинка | Да | Нет | 06.11.2025
107405 | Комплексное защитное устройство для двигателей NJBK7-800/400/AC380V 80A-400A | Новинка | Да | Нет | 06.11.2025
107404 | Комплексное защитное устройство для двигателей NJBK7-800/400/AC220V 80A-400A | Новинка | Да | Нет | 06.11.2025
107403 | Комплексное защитное устройство для двигателей NJBK7-800/100/AC380V 20A-100A | Новинка | Да | Нет | 06.11.2025
107402 | Комплексное защитное устройство для двигателей NJBK7-800/100/AC220V 20A-100A | Новинка | Да | Нет | 06.11.2025
107401 | Комплексное защитное устройство для двигателей NJBK7-800/40/AC380V 8A-40A | Новинка | Да | Нет | 06.11.2025
107399 | Комплексное защитное устройство для двигателей NJBK7-800/10/AC380V 2A-10A | Новинка | Да | Нет | 06.11.2025
107398 | Комплексное защитное устройство для двигателей NJBK7-800/10/AC220V 2A-10A | Новинка | Да | Нет | 06.11.2025
107397 | Комплексное защитное устройство для двигателей NJBK7-800/5/AC380V 1A-5A | Новинка | Да | Нет | 06.11.2025
107396 | Комплексное защитное устройство для двигателей NJBK7-800/5/AC220V 1A-5A | Новинка | Да | Нет | 06.11.2025
513271 | Интеллектуальный пускатель с функцией управления и защиты NKB8G-12 0.16A-0.63A 220В (R) | Новинка | Да | Нет | 06.11.2025
513272 | Интеллектуальный пускатель с функцией управления и защиты NKB8G-12 0.16A-0.63A 380В (R) | Новинка | Да | Нет | 06.11.2025
513273 | Интеллектуальный пускатель с функцией управления и защиты NKB8G-12 0.35A-1.4A 220В (R) | Новинка | Да | Нет | 06.11.2025
513274 | Интеллектуальный пускатель с функцией управления и защиты NKB8G-12 0.35A-1.4A 380В (R) | Новинка | Да | Нет | 06.11.2025
513275 | Интеллектуальный пускатель с функцией управления и защиты NKB8G-12 1.25A-5A 220В (R) | Новинка | Да | Нет | 06.11.2025
513276 | Интеллектуальный пускатель с функцией управления и защиты NKB8G-12 1.25A-5A 380В (R) | Новинка | Да | Нет | 06.11.2025
513277 | Интеллектуальный пускатель с функцией управления и защиты NKB8G-12 3A-12A 220В (R) | Новинка | Да | Нет | 06.11.2025
513278 | Интеллектуальный пускатель с функцией управления и защиты NKB8G-12 3A-12A 380В (R) | Новинка | Да | Нет | 06.11.2025
513279 | Интеллектуальный пускатель с функцией управления и защиты NKB8G-12F 0.16A-0.63A 220В (R) | Новинка | Да | Нет | 06.11.2025
513280 | Интеллектуальный пускатель с функцией управления и защиты NKB8G-12F 0.16A-0.63A 380В (R) | Новинка | Да | Нет | 06.11.2025
513281 | Интеллектуальный пускатель с функцией управления и защиты NKB8G-12F 0.35A-1.4A 220В (R) | Новинка | Да | Нет | 06.11.2025
513282 | Интеллектуальный пускатель с функцией управления и защиты NKB8G-12F 0.35A-1.4A 380В (R) | Новинка | Да | Нет | 06.11.2025
513283 | Интеллектуальный пускатель с функцией управления и защиты NKB8G-12F 1.25A-5A 220В (R) | Новинка | Да | Нет | 06.11.2025
513284 | Интеллектуальный пускатель с функцией управления и защиты NKB8G-12F 1.25A-5A 380В (R) | Новинка | Да | Нет | 06.11.2025
513285 | Интеллектуальный пускатель с функцией управления и защиты NKB8G-12F 3A-12A 220В (R) | Новинка | Да | Нет | 06.11.2025
513286 | Интеллектуальный пускатель с функцией управления и защиты NKB8G-12F 3A-12A 380В (R) | Новинка | Да | Нет | 06.11.2025
513287 | Интеллектуальный пускатель с функцией управления и защиты NKB8G-32 4.5A-18A 220В (R) | Новинка | Да | Нет | 06.11.2025
513288 | Интеллектуальный пускатель с функцией управления и защиты NKB8G-32 4.5A-18A 380В (R) | Новинка | Да | Нет | 06.11.2025
513289 | Интеллектуальный пускатель с функцией управления и защиты NKB8G-32 8A-32A 220В (R) | Новинка | Да | Нет | 06.11.2025
513290 | Интеллектуальный пускатель с функцией управления и защиты NKB8G-32 8A-32A 380В (R) | Новинка | Да | Нет | 06.11.2025
513291 | Интеллектуальный пускатель с функцией управления и защиты NKB8G-32F 4.5A-18A 220В (R) | Новинка | Да | Нет | 06.11.2025
513292 | Интеллектуальный пускатель с функцией управления и защиты NKB8G-32F 4.5A-18A 380В (R) | Новинка | Да | Нет | 06.11.2025
513293 | Интеллектуальный пускатель с функцией управления и защиты NKB8G-32F 8A-32A 220В (R) | Новинка | Да | Нет | 06.11.2025
513294 | Интеллектуальный пускатель с функцией управления и защиты NKB8G-32F 8A-32A 380В (R) | Новинка | Да | Нет | 06.11.2025
520858 | Контактор NC1-0910 9А 660В/АС3 1НО 50/60 Гц (R) | Новинка | Да | Нет | 06.11.2025
520859 | Контактор NC1-1210 12А 660В/АС3 1НО 50/60 Гц (R) | Новинка | Да | Нет | 06.11.2025
520860 | Контактор NC1-1810 18А 660В/АС3 1НО 50/60 Гц (R) | Новинка | Да | Нет | 06.11.2025
520861 | Контактор NC1-2510 25А 660В/АС3 1НО 50/60 Гц (R) | Новинка | Да | Нет | 06.11.2025
221381 | Контактор NC1-1210 12А 440В/АС3 1НО 50/60 Гц (R) | Новинка | Да | Нет | 06.11.2025
221565 | Контактор NC1-1810 18А 440В/АС3 1НО 50/60 Гц (R) | Новинка | Да | Нет | 06.11.2025
221888 | Контактор NC1-2510 25А 440В/АС3 1НО 50/60 Гц (R) | Новинка | Да | Нет | 06.11.2025
671815 | Катушка управления для NC2-800 (630/4) AC380-415В 50Гц | Новинка | Да | Нет | 06.11.2025
173616 | Интеллектуальный пускатель с функцией управления и защиты NKB1-45 Y/M1/06MFTG | Новинка | Да | Нет | 06.11.2025
173708 | Интеллектуальный пускатель с функцией управления и защиты NKB1-45 Y/L1/06MG | Новинка | Да | Нет | 06.11.2025
173614 | Интеллектуальный пускатель с функцией управления и защиты NKB1-45 Y/M1/06MLG | Новинка | Да | Нет | 06.11.2025
173613 | Интеллектуальный пускатель с функцией управления и защиты NKB1-45 Y/M1/06MFG | Новинка | Да | Нет | 06.11.2025
173612 | Интеллектуальный пускатель с функцией управления и защиты NKB1-45 Y/M1/06MG | Новинка | Да | Нет | 06.11.2025
173611 | Интеллектуальный пускатель с функцией управления и защиты NKB1-45 Y/M1/06QLTG | Новинка | Да | Нет | 06.11.2025
173610 | Интеллектуальный пускатель с функцией управления и защиты NKB1-45 Y/M1/06QFTG | Новинка | Да | Нет | 06.11.2025
173609 | Интеллектуальный пускатель с функцией управления и защиты NKB1-45 Y/M1/06QTG | Новинка | Да | Нет | 06.11.2025
173608 | Интеллектуальный пускатель с функцией управления и защиты NKB1-45 Y/M1/06QLG | Новинка | Да | Нет | 06.11.2025
173607 | Интеллектуальный пускатель с функцией управления и защиты NKB1-45 Y/M1/06QFG | Новинка | Да | Нет | 06.11.2025
173606 | Интеллектуальный пускатель с функцией управления и защиты NKB1-45 Y/M1/06QG | Новинка | Да | Нет | 06.11.2025
173605 | Интеллектуальный пускатель с функцией управления и защиты NKB1-45 C/L45/06MLTG | Новинка | Да | Нет | 06.11.2025
173604 | Интеллектуальный пускатель с функцией управления и защиты NKB1-45 C/L45/06MFTG | Новинка | Да | Нет | 06.11.2025
173603 | Интеллектуальный пускатель с функцией управления и защиты NKB1-45 C/L45/06MTG | Новинка | Да | Нет | 06.11.2025
173602 | Интеллектуальный пускатель с функцией управления и защиты NKB1-45 C/L45/06MLG | Новинка | Да | Нет | 06.11.2025
173601 | Интеллектуальный пускатель с функцией управления и защиты NKB1-45 C/L45/06MFG | Новинка | Да | Нет | 06.11.2025
173600 | Интеллектуальный пускатель с функцией управления и защиты NKB1-45 C/L45/06MG | Новинка | Да | Нет | 06.11.2025
173599 | Интеллектуальный пускатель с функцией управления и защиты NKB1-45 C/L45/06QLTG | Новинка | Да | Нет | 06.11.2025
173598 | Интеллектуальный пускатель с функцией управления и защиты NKB1-45 C/L45/06QFTG | Новинка | Да | Нет | 06.11.2025
173597 | Интеллектуальный пускатель с функцией управления и защиты NKB1-45 C/L45/06QTG | Новинка | Да | Нет | 06.11.2025
173596 | Интеллектуальный пускатель с функцией управления и защиты NKB1-45 C/L45/06QLG | Новинка | Да | Нет | 06.11.2025
173595 | Интеллектуальный пускатель с функцией управления и защиты NKB1-45 C/L45/06QFG | Новинка | Да | Нет | 06.11.2025
173594 | Интеллектуальный пускатель с функцией управления и защиты NKB1-45 C/L45/06QG | Новинка | Да | Нет | 06.11.2025
173593 | Интеллектуальный пускатель с функцией управления и защиты NKB1-45 C/L32/06MLTG | Новинка | Да | Нет | 06.11.2025
173592 | Интеллектуальный пускатель с функцией управления и защиты NKB1-45 C/L32/06MFTG | Новинка | Да | Нет | 06.11.2025
173590 | Интеллектуальный пускатель с функцией управления и защиты NKB1-45 C/L32/06MLG | Новинка | Да | Нет | 06.11.2025
173589 | Интеллектуальный пускатель с функцией управления и защиты NKB1-45 C/L32/06MFG | Новинка | Да | Нет | 06.11.2025
173588 | Интеллектуальный пускатель с функцией управления и защиты NKB1-45 C/L32/06MG | Новинка | Да | Нет | 06.11.2025
173587 | Интеллектуальный пускатель с функцией управления и защиты NKB1-45 C/L32/06QLTG | Новинка | Да | Нет | 06.11.2025
173586 | Интеллектуальный пускатель с функцией управления и защиты NKB1-45 C/L32/06QFTG | Новинка | Да | Нет | 06.11.2025
173585 | Интеллектуальный пускатель с функцией управления и защиты NKB1-45 C/L32/06QTG | Новинка | Да | Нет | 06.11.2025
173584 | Интеллектуальный пускатель с функцией управления и защиты NKB1-45 C/L32/06QLG | Новинка | Да | Нет | 06.11.2025
173583 | Интеллектуальный пускатель с функцией управления и защиты NKB1-45 C/L32/06QFG | Новинка | Да | Нет | 06.11.2025
173582 | Интеллектуальный пускатель с функцией управления и защиты NKB1-45 C/L32/06QG | Новинка | Да | Нет | 06.11.2025
173581 | Интеллектуальный пускатель с функцией управления и защиты NKB1-45 C/L25/06MLTG | Новинка | Да | Нет | 06.11.2025
173580 | Интеллектуальный пускатель с функцией управления и защиты NKB1-45 C/L25/06MFTG | Новинка | Да | Нет | 06.11.2025
173579 | Интеллектуальный пускатель с функцией управления и защиты NKB1-45 C/L25/06MTG | Новинка | Да | Нет | 06.11.2025
173578 | Интеллектуальный пускатель с функцией управления и защиты NKB1-45 C/L25/06MLG | Новинка | Да | Нет | 06.11.2025
173577 | Интеллектуальный пускатель с функцией управления и защиты NKB1-45 C/L25/06MFG | Новинка | Да | Нет | 06.11.2025
173576 | Интеллектуальный пускатель с функцией управления и защиты NKB1-45 C/L25/06MG | Новинка | Да | Нет | 06.11.2025
173575 | Интеллектуальный пускатель с функцией управления и защиты NKB1-45 C/L25/06QLTG | Новинка | Да | Нет | 06.11.2025
173574 | Интеллектуальный пускатель с функцией управления и защиты NKB1-45 C/L25/06QFTG | Новинка | Да | Нет | 06.11.2025
173573 | Интеллектуальный пускатель с функцией управления и защиты NKB1-45 C/L25/06QTG | Новинка | Да | Нет | 06.11.2025
173572 | Интеллектуальный пускатель с функцией управления и защиты NKB1-45 C/L25/06QLG | Новинка | Да | Нет | 06.11.2025
173571 | Интеллектуальный пускатель с функцией управления и защиты NKB1-45 C/L25/06QFG | Новинка | Да | Нет | 06.11.2025
173570 | Интеллектуальный пускатель с функцией управления и защиты NKB1-45 C/L25/06QG | Новинка | Да | Нет | 06.11.2025
173569 | Интеллектуальный пускатель с функцией управления и защиты NKB1-45 C/L16/06MLTG | Новинка | Да | Нет | 06.11.2025
173568 | Интеллектуальный пускатель с функцией управления и защиты NKB1-45 C/L16/06MFTG | Новинка | Да | Нет | 06.11.2025
173567 | Интеллектуальный пускатель с функцией управления и защиты NKB1-45 C/L16/06MTG | Новинка | Да | Нет | 06.11.2025
173566 | Интеллектуальный пускатель с функцией управления и защиты NKB1-45 C/L16/06MLG | Новинка | Да | Нет | 06.11.2025
173565 | Интеллектуальный пускатель с функцией управления и защиты NKB1-45 C/L16/06MFG | Новинка | Да | Нет | 06.11.2025
173564 | Интеллектуальный пускатель с функцией управления и защиты NKB1-45 C/L16/06MG | Новинка | Да | Нет | 06.11.2025
173563 | Интеллектуальный пускатель с функцией управления и защиты NKB1-45 C/L16/06QLTG | Новинка | Да | Нет | 06.11.2025
173562 | Интеллектуальный пускатель с функцией управления и защиты NKB1-45 C/L16/06QFTG | Новинка | Да | Нет | 06.11.2025
173561 | Интеллектуальный пускатель с функцией управления и защиты NKB1-45 C/L16/06QTG | Новинка | Да | Нет | 06.11.2025
173560 | Интеллектуальный пускатель с функцией управления и защиты NKB1-45 C/L16/06QLG | Новинка | Да | Нет | 06.11.2025
173559 | Интеллектуальный пускатель с функцией управления и защиты NKB1-45 C/L16/06QFG | Новинка | Да | Нет | 06.11.2025
173558 | Интеллектуальный пускатель с функцией управления и защиты NKB1-45 C/L16/06QG | Новинка | Да | Нет | 06.11.2025
173557 | Интеллектуальный пускатель с функцией управления и защиты NKB1-45 C/L12/06MLTG | Новинка | Да | Нет | 06.11.2025
173556 | Интеллектуальный пускатель с функцией управления и защиты NKB1-45 C/L12/06MFTG | Новинка | Да | Нет | 06.11.2025
173555 | Интеллектуальный пускатель с функцией управления и защиты NKB1-45 C/L12/06MTG | Новинка | Да | Нет | 06.11.2025
173554 | Интеллектуальный пускатель с функцией управления и защиты NKB1-45 C/L12/06MLG | Новинка | Да | Нет | 06.11.2025
173553 | Интеллектуальный пускатель с функцией управления и защиты NKB1-45 C/L12/06MFG | Новинка | Да | Нет | 06.11.2025
173552 | Интеллектуальный пускатель с функцией управления и защиты NKB1-45 C/L12/06MG | Новинка | Да | Нет | 06.11.2025
173551 | Интеллектуальный пускатель с функцией управления и защиты NKB1-45 C/L12/06QLTG | Новинка | Да | Нет | 06.11.2025
173550 | Интеллектуальный пускатель с функцией управления и защиты NKB1-45 C/L12/06QFTG | Новинка | Да | Нет | 06.11.2025
173549 | Интеллектуальный пускатель с функцией управления и защиты NKB1-45 C/L12/06QTG | Новинка | Да | Нет | 06.11.2025
173548 | Интеллектуальный пускатель с функцией управления и защиты NKB1-45 C/L12/06QLG | Новинка | Да | Нет | 06.11.2025
173547 | Интеллектуальный пускатель с функцией управления и защиты NKB1-45 C/L12/06QFG | Новинка | Да | Нет | 06.11.2025
173546 | Интеллектуальный пускатель с функцией управления и защиты NKB1-45 C/L12/06QG | Новинка | Да | Нет | 06.11.2025
173545 | Интеллектуальный пускатель с функцией управления и защиты NKB1-45 C/L6/06MLTG | Новинка | Да | Нет | 06.11.2025
173544 | Интеллектуальный пускатель с функцией управления и защиты NKB1-45 C/L6/06MFTG | Новинка | Да | Нет | 06.11.2025
173543 | Интеллектуальный пускатель с функцией управления и защиты NKB1-45 C/L6/06MTG | Новинка | Да | Нет | 06.11.2025
173542 | Интеллектуальный пускатель с функцией управления и защиты NKB1-45 C/L6/06MLG | Новинка | Да | Нет | 06.11.2025
173541 | Интеллектуальный пускатель с функцией управления и защиты NKB1-45 C/L6/06MFG | Новинка | Да | Нет | 06.11.2025
173540 | Интеллектуальный пускатель с функцией управления и защиты NKB1-45 C/L6/06MG | Новинка | Да | Нет | 06.11.2025
173539 | Интеллектуальный пускатель с функцией управления и защиты NKB1-45 C/L6/06QLTG | Новинка | Да | Нет | 06.11.2025
173538 | Интеллектуальный пускатель с функцией управления и защиты NKB1-45 C/L6/06QFTG | Новинка | Да | Нет | 06.11.2025
173537 | Интеллектуальный пускатель с функцией управления и защиты NKB1-45 C/L6/06QTG | Новинка | Да | Нет | 06.11.2025
173536 | Интеллектуальный пускатель с функцией управления и защиты NKB1-45 C/L6/06QLG | Новинка | Да | Нет | 06.11.2025
173535 | Интеллектуальный пускатель с функцией управления и защиты NKB1-45 C/L6/06QFG | Новинка | Да | Нет | 06.11.2025
173534 | Интеллектуальный пускатель с функцией управления и защиты NKB1-45 C/L6/06QG | Новинка | Да | Нет | 06.11.2025
173533 | Интеллектуальный пускатель с функцией управления и защиты NKB1-45 C/L3/06MLTG | Новинка | Да | Нет | 06.11.2025
173532 | Интеллектуальный пускатель с функцией управления и защиты NKB1-45 C/L3/06MFTG | Новинка | Да | Нет | 06.11.2025
173531 | Интеллектуальный пускатель с функцией управления и защиты NKB1-45 C/L3/06MTG | Новинка | Да | Нет | 06.11.2025
173530 | Интеллектуальный пускатель с функцией управления и защиты NKB1-45 C/L3/06MLG | Новинка | Да | Нет | 06.11.2025
173529 | Интеллектуальный пускатель с функцией управления и защиты NKB1-45 C/L3/06MFG | Новинка | Да | Нет | 06.11.2025
173528 | Интеллектуальный пускатель с функцией управления и защиты NKB1-45 C/L3/06MG | Новинка | Да | Нет | 06.11.2025
671400 | Контактор NC2-225 225А 230В/АС3 50Гц (R) | Акция | Нет | Да | 02.11.2025
420120 | Реверсивный рубильник с блоком АВР с приоритетом первого ввода NH40-125/4SZ II, 4P ,125А | Наименование | Реверсивный рубильник с блоком АВР с приоритетом первого ввода NH40-125/3SZ II, 4P ,125А | Реверсивный рубильник с блоком АВР с приоритетом первого ввода NH40-125/4SZ II, 4P ,125А | 01.11.2025
420119 | Реверсивный рубильник с блоком АВР с приоритетом первого ввода NH40-160/4SZ II, 4P ,160А | Наименование | Реверсивный рубильник с блоком АВР с приоритетом первого ввода NH40-160/3SZ II, 4P ,160А | Реверсивный рубильник с блоком АВР с приоритетом первого ввода NH40-160/4SZ II, 4P ,160А | 01.11.2025
420118 | Реверсивный рубильник с блоком АВР с приоритетом первого ввода NH40-200/4SZ II, 4P ,200А | Наименование | Реверсивный рубильник с блоком АВР с приоритетом первого ввода NH40-200/3SZ II, 4P ,200А | Реверсивный рубильник с блоком АВР с приоритетом первого ввода NH40-200/4SZ II, 4P ,200А | 01.11.2025
420117 | Реверсивный рубильник с блоком АВР с приоритетом первого ввода NH40-250/4SZ II, 4P ,250А | Наименование | Реверсивный рубильник с блоком АВР с приоритетом первого ввода NH40-250/3SZ II, 4P ,250А | Реверсивный рубильник с блоком АВР с приоритетом первого ввода NH40-250/4SZ II, 4P ,250А | 01.11.2025
420116 | Реверсивный рубильник с блоком АВР с приоритетом первого ввода NH40-400/4SZ II, 4P ,400А | Наименование | Реверсивный рубильник с блоком АВР с приоритетом первого ввода NH40-400/3SZ II, 4P ,400А | Реверсивный рубильник с блоком АВР с приоритетом первого ввода NH40-400/4SZ II, 4P ,400А | 01.11.2025
420115 | Реверсивный рубильник с блоком АВР с приоритетом первого ввода NH40-630/4SZ II, 4P ,630А | Наименование | Реверсивный рубильник с блоком АВР с приоритетом первого ввода NH40-630/3SZ II, 4P ,630А | Реверсивный рубильник с блоком АВР с приоритетом первого ввода NH40-630/4SZ II, 4P ,630А | 01.11.2025
203004 | АВДТ NB1L 1P+N B6 30мА тип A 6кА, электромеханический (N слева) (R) | Наименование | АВДТ NB1L 1P+N B6 30мА тип A 6кА, электромеханический (R) | АВДТ NB1L 1P+N B6 30мА тип A 6кА, электромеханический (N слева) (R) | 29.10.2025
203005 | АВДТ NB1L 1P+N B10 30мА тип A 6кА, электромеханический (N слева) (R) | Наименование | АВДТ NB1L 1P+N B10 30мА тип A 6кА, электромеханический (R) | АВДТ NB1L 1P+N B10 30мА тип A 6кА, электромеханический (N слева) (R) | 29.10.2025
203007 | АВДТ NB1L 1P+N B16 30мА тип A 6кА, электромеханический (N слева) (R) | Наименование | АВДТ NB1L 1P+N B16 30мА тип A 6кА, электромеханический (R) | АВДТ NB1L 1P+N B16 30мА тип A 6кА, электромеханический (N слева) (R) | 29.10.2025
203008 | АВДТ NB1L 1P+N B20 30мА тип A 6кА, электромеханический (N слева) (R) | Наименование | АВДТ NB1L 1P+N B20 30мА тип A 6кА, электромеханический (R) | АВДТ NB1L 1P+N B20 30мА тип A 6кА, электромеханический (N слева) (R) | 29.10.2025
203009 | АВДТ NB1L 1P+N B25 30мА тип A 6кА, электромеханический (N слева) (R) | Наименование | АВДТ NB1L 1P+N B25 30мА тип A 6кА, электромеханический (R) | АВДТ NB1L 1P+N B25 30мА тип A 6кА, электромеханический (N слева) (R) | 29.10.2025
203016 | АВДТ NB1L 1P+N C6 30мА тип A 6кА, электромеханический (N слева) (R) | Наименование | АВДТ NB1L 1P+N C6 30мА тип A 6кА, электромеханический (R) | АВДТ NB1L 1P+N C6 30мА тип A 6кА, электромеханический (N слева) (R) | 29.10.2025
203017 | АВДТ NB1L 1P+N C10 30мА тип A 6кА, электромеханический (N слева) (R) | Наименование | АВДТ NB1L 1P+N C10 30мА тип A 6кА, электромеханический (R) | АВДТ NB1L 1P+N C10 30мА тип A 6кА, электромеханический (N слева) (R) | 29.10.2025
203019 | АВДТ NB1L 1P+N C16 30мА тип A 6кА, электромеханический (N слева) (R) | Наименование | АВДТ NB1L 1P+N C16 30мА тип A 6кА, электромеханический (R) | АВДТ NB1L 1P+N C16 30мА тип A 6кА, электромеханический (N слева) (R) | 29.10.2025
203020 | АВДТ NB1L 1P+N C20 30мА тип A 6кА, электромеханический (N слева) (R) | Наименование | АВДТ NB1L 1P+N C20 30мА тип A 6кА, электромеханический (R) | АВДТ NB1L 1P+N C20 30мА тип A 6кА, электромеханический (N слева) (R) | 29.10.2025
203021 | АВДТ NB1L 1P+N C25 30мА тип A 6кА, электромеханический (N слева) (R) | Наименование | АВДТ NB1L 1P+N C25 30мА тип A 6кА, электромеханический (R) | АВДТ NB1L 1P+N C25 30мА тип A 6кА, электромеханический (N слева) (R) | 29.10.2025
102790 | Тросовая механическая взаимоблокировкаILK-2 для NA1-1000 (2 в 1)(R) | Наименование | Тросовая механическая взаимоблокировка для NA1-1000 (R) | Тросовая механическая взаимоблокировкаILK-2 для NA1-1000 (2 в 1)(R) | 23.10.2025
431433 | (NEW3-E) Рамка 1-ая, серебряный | Акция | Нет | Да | 23.10.2025
431495 | (NEW3-E) Рамка 1-ая, черный | Акция | Нет | Да | 23.10.2025
431546 | (NEW3-E) Рамка 2-ая, универсальная, белый | Акция | Нет | Да | 23.10.2025
431434 | (NEW3-E) Рамка 2-ая, универсальная, шампань | Акция | Нет | Да | 23.10.2025
431435 | (NEW3-E) Рамка 2-ая, универсальная, серебряный | Акция | Нет | Да | 23.10.2025
431496 | (NEW3-E) Рамка 2-ая, универсальная, черный | Акция | Нет | Да | 23.10.2025
431547 | (NEW3-E) Рамка 3-ая, универсальная, белый | Акция | Нет | Да | 23.10.2025
431436 | (NEW3-E) Рамка 3-ая, универсальная, шампань | Акция | Нет | Да | 23.10.2025
431437 | (NEW3-E) Рамка 3-ая, универсальная, серебряный | Акция | Нет | Да | 23.10.2025
431497 | (NEW3-E) Рамка 3-ая, универсальная, черный | Акция | Нет | Да | 23.10.2025
431548 | (NEW3-E) Рамка 4-ая, универсальная, белый | Акция | Нет | Да | 23.10.2025
431438 | (NEW3-E) Рамка 4-ая, универсальная, шампань | Акция | Нет | Да | 23.10.2025
431439 | (NEW3-E) Рамка 4-ая, универсальная, серебряный | Акция | Нет | Да | 23.10.2025
431498 | (NEW3-E) Рамка 4-ая, универсальная, черный | Акция | Нет | Да | 23.10.2025
431549 | (NEW3-E) Рамка 5-ая, универсальная, белый | Акция | Нет | Да | 23.10.2025
431440 | (NEW3-E) Рамка 5-ая, универсальная, шампань | Акция | Нет | Да | 23.10.2025
431441 | (NEW3-E) Рамка 5-ая, универсальная, серебряный | Акция | Нет | Да | 23.10.2025
431499 | (NEW3-E) Рамка 5-ая, универсальная, черный | Акция | Нет | Да | 23.10.2025
431515 | (NEW3-E) Выключатель 1-клавишный, 10А, белый | Акция | Нет | Да | 23.10.2025
431380 | (NEW3-E) Выключатель 1-клавишный, 10А, шампань | Акция | Нет | Да | 23.10.2025
431381 | (NEW3-E) Выключатель 1-клавишный, 10А, серебряный | Акция | Нет | Да | 23.10.2025
431463 | (NEW3-E) Выключатель 1-клавишный, 10А, черный | Акция | Нет | Да | 23.10.2025
431516 | (NEW3-E) Переключатель 1-клавишный, 10А, белый | Акция | Нет | Да | 23.10.2025
431382 | (NEW3-E) Переключатель 1-клавишный, 10А, шампань | Акция | Нет | Да | 23.10.2025
431383 | (NEW3-E) Переключатель 1-клавишный, 10А, серебряный | Акция | Нет | Да | 23.10.2025
431464 | (NEW3-E) Переключатель 1-клавишный, 10А, черный | Акция | Нет | Да | 23.10.2025
431517 | (NEW3-E) Переключатель перекрестный 1-клавишный, 10А, белый | Акция | Нет | Да | 23.10.2025
431384 | (NEW3-E) Переключатель перекрестный 1-клавишный, 10А, шампань | Акция | Нет | Да | 23.10.2025
431385 | (NEW3-E) Переключатель перекрестный 1-клавишный, 10А, серебряный | Акция | Нет | Да | 23.10.2025
431465 | (NEW3-E) Переключатель перекрестный 1-клавишный, 10А, черный | Акция | Нет | Да | 23.10.2025
431521 | (NEW3-E) Выключатель 1-клавишный с подсветкой, 10А, белый | Акция | Нет | Да | 23.10.2025
431392 | (NEW3-E) Выключатель 1-клавишный с подсветкой, 10А, шампань | Акция | Нет | Да | 23.10.2025
431393 | (NEW3-E) Выключатель 1-клавишный с подсветкой, 10А, серебряный | Акция | Нет | Да | 23.10.2025
431469 | (NEW3-E) Выключатель 1-клавишный с подсветкой, 10А, черный | Акция | Нет | Да | 23.10.2025
431522 | (NEW3-E) Переключатель 1-клавишный с подсветкой, 10А, белый | Акция | Нет | Да | 23.10.2025
431394 | (NEW3-E) Переключатель 1-клавишный с подсветкой, 10А, шампань | Акция | Нет | Да | 23.10.2025
431395 | (NEW3-E) Переключатель 1-клавишный с подсветкой, 10А, серебряный | Акция | Нет | Да | 23.10.2025
431470 | (NEW3-E) Переключатель 1-клавишный с подсветкой, 10А, черный | Акция | Нет | Да | 23.10.2025
431519 | (NEW3-E) Выключатель 2-клавишный 10А, белый | Акция | Нет | Да | 23.10.2025
431388 | (NEW3-E) Выключатель 2-клавишный 10А, шампань | Акция | Нет | Да | 23.10.2025
431389 | (NEW3-E) Выключатель 2-клавишный 10А, серебряный | Акция | Нет | Да | 23.10.2025
431467 | (NEW3-E) Выключатель 2-клавишный 10А, черный | Акция | Нет | Да | 23.10.2025
431520 | (NEW3-E) Переключатель 2-клавишный, 10А, белый | Акция | Нет | Да | 23.10.2025
431390 | (NEW3-E) Переключатель 2-клавишный, 10А, шампань | Акция | Нет | Да | 23.10.2025
431391 | (NEW3-E) Переключатель 2-клавишный, 10А, серебряный | Акция | Нет | Да | 23.10.2025
431468 | (NEW3-E) Переключатель 2-клавишный, 10А, черный | Акция | Нет | Да | 23.10.2025
431524 | (NEW3-E) Выключатель 2-клавишный с подсветкой, 10А, белый | Акция | Нет | Да | 23.10.2025
431396 | (NEW3-E) Выключатель 2-клавишный с подсветкой, 10А, шампань | Акция | Нет | Да | 23.10.2025
431397 | (NEW3-E) Выключатель 2-клавишный с подсветкой, 10А, серебряный | Акция | Нет | Да | 23.10.2025
431474 | (NEW3-E) Выключатель 2-клавишный с подсветкой, 10А, черный | Акция | Нет | Да | 23.10.2025
431523 | (NEW3-E) Переключатель перекрестный 1-клавишный с подсветкой, 10А, белый | Акция | Нет | Да | 23.10.2025
431472 | (NEW3-E) Переключатель перекрестный 1-клавишный с подсветкой, 10А, шампань | Акция | Нет | Да | 23.10.2025
431473 | (NEW3-E) Переключатель перекрестный 1-клавишный с подсветкой, 10А, серебряный | Акция | Нет | Да | 23.10.2025
431471 | (NEW3-E) Переключатель перекрестный 1-клавишный с подсветкой, 10А, черный | Акция | Нет | Да | 23.10.2025
431526 | (NEW3-E) Выключатель 1-клавишный без фиксации, 10А, белый | Акция | Нет | Да | 23.10.2025
431400 | (NEW3-E) Выключатель 1-клавишный без фиксации, 10А, шампань | Акция | Нет | Да | 23.10.2025
431401 | (NEW3-E) Выключатель 1-клавишный без фиксации, 10А, серебряный | Акция | Нет | Да | 23.10.2025
431476 | (NEW3-E) Выключатель 1-клавишный без фиксации, 10А, черный | Акция | Нет | Да | 23.10.2025
431527 | (NEW3-E) Выключатель 1-клавишный без фиксации с подсветкой, 10А, белый | Акция | Нет | Да | 23.10.2025
431402 | (NEW3-E) Выключатель 1-клавишный без фиксации с подсветкой, 10А, шампань | Акция | Нет | Да | 23.10.2025
431403 | (NEW3-E) Выключатель 1-клавишный без фиксации с подсветкой, 10А, серебряный | Акция | Нет | Да | 23.10.2025
431477 | (NEW3-E) Выключатель 1-клавишный без фиксации с подсветкой, 10А, черный | Акция | Нет | Да | 23.10.2025
431556 | (NEW3-E) Выключатель 3-клавишный 10А, белый | Акция | Нет | Да | 23.10.2025
431461 | (NEW3-E) Выключатель 3-клавишный 10А, шампань | Акция | Нет | Да | 23.10.2025
431462 | (NEW3-E) Выключатель 3-клавишный 10А, серебряный | Акция | Нет | Да | 23.10.2025
431506 | (NEW3-E) Выключатель 3-клавишный 10А, черный | Акция | Нет | Да | 23.10.2025
431507 | (NEW3-E) Переключатель 3-клавишный 10А, белый | Акция | Нет | Да | 23.10.2025
431508 | (NEW3-E) Переключатель 3-клавишный 10А, шампань | Акция | Нет | Да | 23.10.2025
431509 | (NEW3-E) Переключатель 3-клавишный 10А, серебряный | Акция | Нет | Да | 23.10.2025
431510 | (NEW3-E) Переключатель 3-клавишный 10А, черный | Акция | Нет | Да | 23.10.2025
431511 | (NEW3-E) Переключатель 3-клавишный с подсветкой, 10А, белый | Акция | Нет | Да | 23.10.2025
431512 | (NEW3-E) Переключатель 3-клавишный с подсветкой, 10А, шампань | Акция | Нет | Да | 23.10.2025
431513 | (NEW3-E) Переключатель 3-клавишный с подсветкой, 10А, серебряный | Акция | Нет | Да | 23.10.2025
431514 | (NEW3-E) Переключатель 3-клавишный с подсветкой, 10А, черный | Акция | Нет | Да | 23.10.2025
431532 | (NEW3-E) Светорегулятор 500Вт, белый | Акция | Нет | Да | 23.10.2025
431442 | (NEW3-E) Светорегулятор 500Вт, шампань | Акция | Нет | Да | 23.10.2025
431443 | (NEW3-E) Светорегулятор 500Вт, серебряный | Акция | Нет | Да | 23.10.2025
431482 | (NEW3-E) Светорегулятор 500Вт, черный | Акция | Нет | Да | 23.10.2025
431533 | (NEW3-E) Регулятор скорости вентиллятора 200Вт, белый | Акция | Нет | Да | 23.10.2025
431444 | (NEW3-E) Регулятор скорости вентиллятора 200Вт, шампань | Акция | Нет | Да | 23.10.2025
431445 | (NEW3-E) Регулятор скорости вентиллятора 200Вт, серебряный | Акция | Нет | Да | 23.10.2025
431483 | (NEW3-E) Регулятор скорости вентиллятора 200Вт, черный | Акция | Нет | Да | 23.10.2025
431534 | (NEW3-E) Розетка с/з со шторками, 16А, белый | Акция | Нет | Да | 23.10.2025
431404 | (NEW3-E) Розетка с/з со шторками, 16А, шампань | Акция | Нет | Да | 23.10.2025
431405 | (NEW3-E) Розетка с/з со шторками, 16А, серебряный | Акция | Нет | Да | 23.10.2025
431484 | (NEW3-E) Розетка с/з со шторками, 16А, черный | Акция | Нет | Да | 23.10.2025
431536 | (NEW3-E) Розетка б/з со шторками, 16А, белый | Акция | Нет | Да | 23.10.2025
431408 | (NEW3-E) Розетка б/з со шторками, 16А, шампань | Акция | Нет | Да | 23.10.2025
431409 | (NEW3-E) Розетка б/з со шторками, 16А, серебряный | Акция | Нет | Да | 23.10.2025
431486 | (NEW3-E) Розетка б/з со шторками, 16А, черный | Акция | Нет | Да | 23.10.2025
431537 | (NEW3-E) Розетка антенная одиночная TV коннектор, белый | Акция | Нет | Да | 23.10.2025
431410 | (NEW3-E) Розетка антенная одиночная TV коннектор, шампань | Акция | Нет | Да | 23.10.2025
431411 | (NEW3-E) Розетка антенная одиночная TV коннектор, серебряный | Акция | Нет | Да | 23.10.2025
431487 | (NEW3-E) Розетка антенная одиночная TV коннектор, черный | Акция | Нет | Да | 23.10.2025
431538 | (NEW3-E) Розетка антенная одиночная SAT коннектор, белый | Акция | Нет | Да | 23.10.2025
431412 | (NEW3-E) Розетка антенная одиночная SAT коннектор, шампань | Акция | Нет | Да | 23.10.2025
431413 | (NEW3-E) Розетка антенная одиночная SAT коннектор, серебряный | Акция | Нет | Да | 23.10.2025
431488 | (NEW3-E) Розетка антенная одиночная SAT коннектор, черный | Акция | Нет | Да | 23.10.2025
431539 | (NEW3-E) Розетка телефонная 1xRJ11, белый | Акция | Нет | Да | 23.10.2025
431414 | (NEW3-E) Розетка телефонная 1xRJ11, шампань | Акция | Нет | Да | 23.10.2025
431415 | (NEW3-E) Розетка телефонная 1xRJ11, серебряный | Акция | Нет | Да | 23.10.2025
431489 | (NEW3-E) Розетка телефонная 1xRJ11, черный | Акция | Нет | Да | 23.10.2025
431540 | (NEW3-E) Розетка компьютерная 1хRJ45, белый | Акция | Нет | Да | 23.10.2025
431416 | (NEW3-E) Розетка компьютерная 1хRJ45, шампань | Акция | Нет | Да | 23.10.2025
431417 | (NEW3-E) Розетка компьютерная 1хRJ45, серебряный | Акция | Нет | Да | 23.10.2025
431490 | (NEW3-E) Розетка компьютерная 1хRJ45, черный | Акция | Нет | Да | 23.10.2025
431553 | (NEW3-E) Розетка компьютерная 2хRJ45, белый | Акция | Нет | Да | 23.10.2025
431455 | (NEW3-E) Розетка компьютерная 2хRJ45, шампань | Акция | Нет | Да | 23.10.2025
431456 | (NEW3-E) Розетка компьютерная 2хRJ45, серебряный | Акция | Нет | Да | 23.10.2025
431503 | (NEW3-E) Розетка компьютерная 2хRJ45, черный | Акция | Нет | Да | 23.10.2025
431550 | (NEW3-E) Розетка с/з со шторками с крышкой, 16А, IP44, белый | Акция | Нет | Да | 23.10.2025
431448 | (NEW3-E) Розетка с/з со шторками с крышкой, 16А, IP44, шампань | Акция | Нет | Да | 23.10.2025
431449 | (NEW3-E) Розетка с/з со шторками с крышкой, 16А, IP44, серебряный | Акция | Нет | Да | 23.10.2025
431500 | (NEW3-E) Розетка с/з со шторками с крышкой, 16А, IP44, черный | Акция | Нет | Да | 23.10.2025
431551 | (NEW3-E) Розетка USB A+С, 5В/2,1А, белый | Акция | Нет | Да | 23.10.2025
431450 | (NEW3-E) Розетка USB A+С, 5В/2,1А, шампань | Акция | Нет | Да | 23.10.2025
431451 | (NEW3-E) Розетка USB A+С, 5В/2,1А, серебряный | Акция | Нет | Да | 23.10.2025
431501 | (NEW3-E) Розетка USB A+С, 5В/2,1А, черный | Акция | Нет | Да | 23.10.2025
431552 | (NEW3-E) Розетка с/з со шторками, 16А+ USB двойная A+С, 5В/2,1А, белый | Акция | Нет | Да | 23.10.2025
431453 | (NEW3-E) Розетка с/з со шторками, 16А+ USB двойная A+С, 5В/2,1А, шампань | Акция | Нет | Да | 23.10.2025
431454 | (NEW3-E) Розетка с/з со шторками, 16А+ USB двойная A+С, 5В/2,1А, серебряный | Акция | Нет | Да | 23.10.2025
431502 | (NEW3-E) Розетка с/з со шторками, 16А+ USB двойная A+С, 5В/2,1А, черный | Акция | Нет | Да | 23.10.2025
431541 | (NEW3-E) Розетка с/з со шторками двойная, 16А, белый | Акция | Нет | Да | 23.10.2025
431418 | (NEW3-E) Розетка с/з со шторками двойная, 16А, шампань | Акция | Нет | Да | 23.10.2025
431419 | (NEW3-E) Розетка с/з со шторками двойная, 16А, серебряный | Акция | Нет | Да | 23.10.2025
431491 | (NEW3-E) Розетка с/з со шторками двойная, 16А, черный | Акция | Нет | Да | 23.10.2025
431542 | (NEW3-E) Розетка б/з со шторками двойная, 16А, белый | Акция | Нет | Да | 23.10.2025
431420 | (NEW3-E) Розетка б/з со шторками двойная, 16А, шампань | Акция | Нет | Да | 23.10.2025
431421 | (NEW3-E) Розетка б/з со шторками двойная, 16А, серебряный | Акция | Нет | Да | 23.10.2025
431492 | (NEW3-E) Розетка б/з со шторками двойная, 16А, черный | Акция | Нет | Да | 23.10.2025
431545 | (NEW3-E) Рамка 1-ая, белый | Акция | Нет | Да | 23.10.2025
431432 | (NEW3-E) Рамка 1-ая, шампань | Акция | Нет | Да | 23.10.2025
171638 | Устройство автоматического ввода резерва NXZB-63H/4CT RS-485 50А D50 (R) | Складской статус | Склад | Под заказ | 23.10.2025
184963 | Независимый расцепитель S9 AC/DC 12В для NB1 (R) | Складской статус | Под заказ | Склад | 23.10.2025
179651 | Авт. выкл. NB1-63 2P 40А 6кА х-ка B (DB) (R) | Складской статус | Под заказ | Склад | 23.10.2025
179799 | Авт. выкл. NB1-63H 1P 2А 10кА х-ка D (R) | Складской статус | Под заказ | Склад | 23.10.2025
836690 | Контактор NXC-12M/22/Z 4P(2НО+2НЗ) 12A DC24B (R) | Наименование | Контактор NXC-12M/22/Z 24DC 2НО+2НЗ (R) | Контактор NXC-12M/22/Z 4P(2НО+2НЗ) 12A DC24B (R) | 23.10.2025
836600 | Контактор NXC-09M/4 4P(4НО) 9А AC220B (50/60Гц) (R) | Наименование | Контактор NXC-09M/4 220AC 4НO 50/60Гц (R) | Контактор NXC-09M/4 4P(4НО) 9А AC220B (50/60Гц) (R) | 23.10.2025
836606 | Контактор NXC-12M/4 4P(4НО) 12A AC24B (50/60Гц) (R) | Наименование | Контактор NXC-12M/4 24AC 4НO 50/60Гц (R) | Контактор NXC-12M/4 4P(4НО) 12A AC24B (50/60Гц) (R) | 23.10.2025
836590 | Контактор NXC-09M01 3P 9А AC24B (50/60Гц) 1НЗ (R) | Наименование | Контактор NXC-09M01 24AC 1НЗ 50/60Гц (R) | Контактор NXC-09M01 3P 9А AC24B (50/60Гц) 1НЗ (R) | 23.10.2025
925483 | Контактор NXC-12 3P 12A AC24B (50/60Гц) 1НО+1НЗ (R) | Наименование | Контактор NXC-12 24AC 1НО+1НЗ 50/60Гц (R) | Контактор NXC-12 3P 12A AC24B (50/60Гц) 1НО+1НЗ (R) | 23.10.2025
925487 | Контактор NXC-12 3P 12A AC36B (50/60Гц) 1НО+1НЗ (R) | Наименование | Контактор NXC-12 36AC 1НО+1НЗ 50/60Гц (R) | Контактор NXC-12 3P 12A AC36B (50/60Гц) 1НО+1НЗ (R) | 23.10.2025
925499 | Контактор NXC-12 3P 12A AC48B (50/60Гц) 1НО+1НЗ (R) | Наименование | Контактор NXC-12 48AC 1НО+1НЗ 50/60Гц (R) | Контактор NXC-12 3P 12A AC48B (50/60Гц) 1НО+1НЗ (R) | 23.10.2025
925471 | Контактор NXC-12 3P 12A AC110B (50/60Гц) 1НО+1НЗ (R) | Наименование | Контактор NXC-12 110AC 1НО+1НЗ 50/60Гц (R) | Контактор NXC-12 3P 12A AC110B (50/60Гц) 1НО+1НЗ (R) | 23.10.2025
925475 | Контактор NXC-12 3P 12A AC127B (50/60Гц) 1НО+1НЗ (R) | Наименование | Контактор NXC-12 127AC 1НО+1НЗ 50/60Гц (R) | Контактор NXC-12 3P 12A AC127B (50/60Гц) 1НО+1НЗ (R) | 23.10.2025
925739 | Контактор NXC-25 3P 25A AC24B (50/60Гц) 1НО+1НЗ (R) | Наименование | Контактор NXC-25 24AC 1НО+1НЗ 50/60Гц (R) | Контактор NXC-25 3P 25A AC24B (50/60Гц) 1НО+1НЗ (R) | 23.10.2025
925743 | Контактор NXC-25 3P 25A AC36B (50/60Гц) 1НО+1НЗ (R) | Наименование | Контактор NXC-25 36AC 1НО+1НЗ 50/60Гц (R) | Контактор NXC-25 3P 25A AC36B (50/60Гц) 1НО+1НЗ (R) | 23.10.2025
925755 | Контактор NXC-25 3P 25A AC48B (50/60Гц) 1НО+1НЗ (R) | Наименование | Контактор NXC-25 48AC 1НО+1НЗ 50/60Гц (R) | Контактор NXC-25 3P 25A AC48B (50/60Гц) 1НО+1НЗ (R) | 23.10.2025
925727 | Контактор NXC-25 3P 25A AC110B (50/60Гц) 1НО+1НЗ (R) | Наименование | Контактор NXC-25 110AC 1НО+1НЗ 50/60Гц (R) | Контактор NXC-25 3P 25A AC110B (50/60Гц) 1НО+1НЗ (R) | 23.10.2025
925731 | Контактор NXC-25 3P 25A AC127B (50/60Гц) 1НО+1НЗ (R) | Наименование | Контактор NXC-25 127AC 1НО+1НЗ 50/60Гц (R) | Контактор NXC-25 3P 25A AC127B (50/60Гц) 1НО+1НЗ (R) | 23.10.2025
925927 | Контактор NXC-40 3P 40A AC24B (50/60Гц) 1НО+1НЗ (R) | Наименование | Контактор NXC-40 24AC 1НО+1НЗ 50/60Гц (R) | Контактор NXC-40 3P 40A AC24B (50/60Гц) 1НО+1НЗ (R) | 23.10.2025
925931 | Контактор NXC-40 3P 40A AC36B (50/60Гц) 1НО+1НЗ (R) | Наименование | Контактор NXC-40 36AC 1НО+1НЗ 50/60Гц (R) | Контактор NXC-40 3P 40A AC36B (50/60Гц) 1НО+1НЗ (R) | 23.10.2025
925943 | Контактор NXC-40 3P 40A AC48B (50/60Гц) 1НО+1НЗ (R) | Наименование | Контактор NXC-40 48AC 1НО+1НЗ 50/60Гц (R) | Контактор NXC-40 3P 40A AC48B (50/60Гц) 1НО+1НЗ (R) | 23.10.2025
925915 | Контактор NXC-40 3P 40A AC110B (50/60Гц) 1НО+1НЗ (R) | Наименование | Контактор NXC-40 110AC 1НО+1НЗ 50/60Гц (R) | Контактор NXC-40 3P 40A AC110B (50/60Гц) 1НО+1НЗ (R) | 23.10.2025
925919 | Контактор NXC-40 3P 40A AC127B (50/60Гц) 1НО+1НЗ (R) | Наименование | Контактор NXC-40 127AC 1НО+1НЗ 50/60Гц (R) | Контактор NXC-40 3P 40A AC127B (50/60Гц) 1НО+1НЗ (R) | 23.10.2025
938053 | Контактор NXC-65 3P 65A AC24B (50/60Гц) 1НО+1НЗ (R) | Наименование | Контактор NXC-65 24AC 1НО+1НЗ 50/60Гц (R) | Контактор NXC-65 3P 65A AC24B (50/60Гц) 1НО+1НЗ (R) | 23.10.2025
938057 | Контактор NXC-65 3P 65A AC36B (50/60Гц) 1НО+1НЗ (R) | Наименование | Контактор NXC-65 36AC 1НО+1НЗ 50/60Гц (R) | Контактор NXC-65 3P 65A AC36B (50/60Гц) 1НО+1НЗ (R) | 23.10.2025
938041 | Контактор NXC-65 3P 65A AC110B (50/60Гц) 1НО+1НЗ (R) | Наименование | Контактор NXC-65 110AC 1НО+1НЗ 50/60Гц (R) | Контактор NXC-65 3P 65A AC110B (50/60Гц) 1НО+1НЗ (R) | 23.10.2025
925409 | Контактор NXC-100 3P 100A AC110B (50/60Гц) 1НО+1НЗ (R) | Наименование | Контактор NXC-100 110AC 1НО+1НЗ 50/60Гц (R) | Контактор NXC-100 3P 100A AC110B (50/60Гц) 1НО+1НЗ (R) | 23.10.2025
925248 | Контактор NXC-120 3P 120A AC110B (50/60Гц) 2НО+2НЗ (R) | Наименование | Контактор NXC-120 110AC 2НО+2НЗ 50/60Гц (R) | Контактор NXC-120 3P 120A AC110B (50/60Гц) 2НО+2НЗ (R) | 23.10.2025
925252 | Контактор NXC-160 3P 160A AC110B (50/60Гц) 2НО+2НЗ (R) | Наименование | Контактор NXC-160 110AC 2НО+2НЗ 50/60Гц (R) | Контактор NXC-160 3P 160A AC110B (50/60Гц) 2НО+2НЗ (R) | 23.10.2025
836543 | Контактор NXC-265 3P 265A AC/DC110-127B (50Гц) 2НО+2НЗ (R) | Наименование | Контактор NXC-265 110-127AC/DC 2НО+2НЗ 50Гц (R) | Контактор NXC-265 3P 265A AC/DC110-127B (50Гц) 2НО+2НЗ (R) | 23.10.2025
836541 | Контактор NXC-265 3P 265A AC/DC380-415B (50Гц) 2НО+2НЗ (R) | Наименование | Контактор NXC-265 380-415AC/DC 2НО+2НЗ 50Гц (R) | Контактор NXC-265 3P 265A AC/DC380-415B (50Гц) 2НО+2НЗ (R) | 23.10.2025
836559 | Контактор NXC-500 3P 500A AC/DC380-415B (50Гц) 2НО+2НЗ (R) | Наименование | Контактор NXC-500 380-415AC/DC 2НО+2НЗ 50Гц (R) | Контактор NXC-500 3P 500A AC/DC380-415B (50Гц) 2НО+2НЗ (R) | 23.10.2025
836666 | Контактор NXC-06M01/Z 3P 6А DC24B 1НЗ (R) | Наименование | Контактор NXC-06M01/Z 24DC 1НЗ (R) | Контактор NXC-06M01/Z 3P 6А DC24B 1НЗ (R) | 23.10.2025
836669 | Контактор NXC-09M01/Z 3P 9А DC24B 1НЗ (R) | Наименование | Контактор NXC-09M01/Z 24DC 1НЗ (R) | Контактор NXC-09M01/Z 3P 9А DC24B 1НЗ (R) | 23.10.2025
836660 | Контактор NXC-09M10/Z 3P 9А DC24B 1НO (R) | Наименование | Контактор NXC-09M10/Z 24DC 1НO (R) | Контактор NXC-09M10/Z 3P 9А DC24B 1НO (R) | 23.10.2025
836663 | Контактор NXC-12M10/Z 3P 12A DC24B 1НO (R) | Наименование | Контактор NXC-12M10/Z 24DC 1НO (R) | Контактор NXC-12M10/Z 3P 12A DC24B 1НO (R) | 23.10.2025
836672 | Контактор NXC-12M01/Z 3P 12A DC24B 1НЗ (R) | Наименование | Контактор NXC-12M01/Z 24DC 1НЗ (R) | Контактор NXC-12M01/Z 3P 12A DC24B 1НЗ (R) | 23.10.2025
836687 | Контактор NXC-09M/22/Z 4P(2НО+2НЗ) 9А DC24B (R) | Наименование | Контактор NXC-09M/22/Z 24DC 2НО+2НЗ (R) | Контактор NXC-09M/22/Z 4P(2НО+2НЗ) 9А DC24B (R) | 23.10.2025
836686 | Контактор NXC-09M/22/Z 4P(2НО+2НЗ) 9А DC110B (R) | Наименование | Контактор NXC-09M/22/Z 110DC 2НО+2НЗ (R) | Контактор NXC-09M/22/Z 4P(2НО+2НЗ) 9А DC110B (R) | 23.10.2025
836864 | Контактор NXC-32 3P 32А AC24B (50Гц) 1НО+1НЗ (R) | Наименование | Контактор NXC-32 24AC 1НО+1НЗ 50Гц (R) | Контактор NXC-32 3P 32А AC24B (50Гц) 1НО+1НЗ (R) | 23.10.2025
813788 | Авт. выкл. NXB-63H 1P 2А 10кА х-ка C (R) | Складской статус | Под заказ | Склад | 23.10.2025
956961 | Катушка управления для контакторов NXC-06-22 AC 24В (50Гц) (R) | Складской статус | Под заказ | Склад | 23.10.2025
836657 | Контактор NXC-06M10/Z 3P 6А DC24B 1НO (R) | Наименование | Контактор NXC-06M10/Z 24DC 1НO (R) | Контактор NXC-06M10/Z 3P 6А DC24B 1НO (R) | 23.10.2025
320789 | Авт. выкл. NB8-63M 1P 10А 10кА х-ка K без тепл. расцеп. (R) | Складской статус | Под заказ | Склад | 23.10.2025
449974 | Тросовая механическая взаимоблокировка для NA8-1600 (на 2 выкл. стац.исп.) (2 в 1) (R) | Наименование | Тросовая механическая взаимоблокировка для NA8-1600 (на 2 выключателя стационарного исп.) (R) | Тросовая механическая взаимоблокировка для NA8-1600 (на 2 выкл. стац.исп.) (2 в 1) (R) | 23.10.2025
449973 | Тросовая механическая взаимоблокировка ILK2 для NA8-1600 (на 2 выкл. выкатн.исп.) (2 в 1) (R ) | Наименование | Тросовая механическая взаимоблокировка для NA8-1600 (на 2 выключателя выкатного исп.) (R ) | Тросовая механическая взаимоблокировка ILK2 для NA8-1600 (на 2 выкл. выкатн.исп.) (2 в 1) (R ) | 23.10.2025
836800 | Контактор NXC-65 3P 65A AC48B (50/60Гц) 1НО+1НЗ (R) | Наименование | Контактор NXC-65 48AC 1НО+1НЗ 50/60Гц (R) | Контактор NXC-65 3P 65A AC48B (50/60Гц) 1НО+1НЗ (R) | 23.10.2025
263699 | Тросовая механическая взаимоблокировка для NA8-2500-4000 (на 2 выкл. стац.исп.) (2 в 1) (R) | Наименование | Тросовая механическая взаимоблокировка для NA8-2500-4000 (на 2 выключателя стационарного исп.) (R) | Тросовая механическая взаимоблокировка для NA8-2500-4000 (на 2 выкл. стац.исп.) (2 в 1) (R) | 23.10.2025
263700 | Тросовая механическая взаимоблокировка для NA8-2500-7500 (на 3 выкл. выкатн.исп.) (2 в 2)(R) | Наименование | Тросовая механическая взаимоблокировка для NA8-2500-7500 (на 3 выключателя выкатн.исп.) (3 в 2)(R) | Тросовая механическая взаимоблокировка для NA8-2500-7500 (на 3 выкл. выкатн.исп.) (2 в 2)(R) | 23.10.2025
263701 | Тросовая механическая взаимоблокировка для NA8-2500-4000 (на 3 выкл. стац.исп.) (2 в 2) (R) | Наименование | Тросовая механическая взаимоблокировка для NA8-2500-4000 (на 3 выключателя стационарн.исп) (3в2) (R) | Тросовая механическая взаимоблокировка для NA8-2500-4000 (на 3 выкл. стац.исп.) (2 в 2) (R) | 23.10.2025
259204 | Тросовая механическая взаимоблокировка ILK2 для NA8-2500-7500 (на 2 выкл. выкатн.исп.) (2 в 1) (R) | Наименование | Тросовая механическая взаимоблокировка для NA8-2500-7500 (на 2 выключателя выкатного исп.) (R) | Тросовая механическая взаимоблокировка ILK2 для NA8-2500-7500 (на 2 выкл. выкатн.исп.) (2 в 1) (R) | 23.10.2025
938292 | Контактор NXC-38 3P 38А AC220B (50Гц) 1НО+1НЗ (R) | Наименование | Контактор NXC-38 3P 38А AC220В 1НО+1НЗ 50Гц (R) | Контактор NXC-38 3P 38А AC220B (50Гц) 1НО+1НЗ (R) | 23.10.2025
836901 | Контактор NXC-18 3P 18A AC48B (50Гц) 1НО+1НЗ (R) | Наименование | Контактор NXC-18 48AC 1НО+1НЗ 50Гц (R) | Контактор NXC-18 3P 18A AC48B (50Гц) 1НО+1НЗ (R) | 23.10.2025
179838 | Авт. выкл. NB1-63H 2P 10А 10кА х-ка D (R) | Складской статус | Под заказ | Склад | 23.10.2025
179849 | Авт. выкл. NB1-63H 2P 6А 10кА х-ка D (R) | Складской статус | Под заказ | Склад | 23.10.2025
179859 | Авт. выкл. NB1-63H 3P 32А 10кА х-ка B (R) | Складской статус | Под заказ | Склад | 23.10.2025
179862 | Авт. выкл. NB1-63H 3P 50А 10кА х-ка B (R) | Складской статус | Под заказ | Склад | 23.10.2025
816133 | Авт. выкл. NXB-125 2P 100А 10кА х-ка C (R) | Складской статус | Под заказ | Склад | 23.10.2025
814113 | Авт. выкл. NXB-63 2P 2А 6кА х-ка B (R) | Складской статус | Под заказ | Склад | 23.10.2025
296720 | Авт. выкл. NXB-63S 1P 4А 4,5кА х-ка D (R) | Складской статус | Под заказ | Склад | 23.10.2025
836544 | Контактор NXC-330 3P 330A AC/DC380-415B (50Гц) 2НО+2НЗ (R) | Наименование | Контактор NXC-330 380-415AC/DC 2НО+2НЗ 50Гц (R) | Контактор NXC-330 3P 330A AC/DC380-415B (50Гц) 2НО+2НЗ (R) | 23.10.2025
836549 | Контактор NXC-400 3P 400A AC/DC110-127B (50Гц) 2НО+2НЗ (R) | Наименование | Контактор NXC-400 110-127AC/DC 2НО+2НЗ 50Гц (R) | Контактор NXC-400 3P 400A AC/DC110-127B (50Гц) 2НО+2НЗ (R) | 23.10.2025
836564 | Контактор NXC-630 3P 630A AC/DC110-127B (50Гц) 2НО+2НЗ (R) | Наименование | Контактор NXC-630 110-127AC/DC 2НО+2НЗ 50Гц (R) | Контактор NXC-630 3P 630A AC/DC110-127B (50Гц) 2НО+2НЗ (R) | 23.10.2025
836571 | Контактор NXC-06M10 3P 6А AC380B (50/60Гц) 1НО (R) | Наименование | Контактор NXC-06M10 380AC 1НО 50/60Гц (R) | Контактор NXC-06M10 3P 6А AC380B (50/60Гц) 1НО (R) | 23.10.2025
836573 | Контактор NXC-06M10 3P 6А AC110B (50/60Гц) 1НО (R) | Наименование | Контактор NXC-06M10 110AC 1НО 50/60Гц (R) | Контактор NXC-06M10 3P 6А AC110B (50/60Гц) 1НО (R) | 23.10.2025
836574 | Контактор NXC-06M10 3P 6А AC24B (50/60Гц) 1НО (R) | Наименование | Контактор NXC-06M10 24AC 1НО 50/60Гц (R) | Контактор NXC-06M10 3P 6А AC24B (50/60Гц) 1НО (R) | 23.10.2025
836575 | Контактор NXC-09M10 3P 9А AC380B (50/60Гц) 1НО (R) | Наименование | Контактор NXC-09M10 380AC 1НО 50/60Гц (R) | Контактор NXC-09M10 3P 9А AC380B (50/60Гц) 1НО (R) | 23.10.2025
836577 | Контактор NXC-09M10 3P 9А AC110B (50/60Гц) 1НО (R) | Наименование | Контактор NXC-09M10 110AC 1НО 50/60Гц (R) | Контактор NXC-09M10 3P 9А AC110B (50/60Гц) 1НО (R) | 23.10.2025
836578 | Контактор NXC-09M10 3P 9А AC24B (50/60Гц) 1НО (R) | Наименование | Контактор NXC-09M10 24AC 1НО 50/60Гц (R) | Контактор NXC-09M10 3P 9А AC24B (50/60Гц) 1НО (R) | 23.10.2025
836579 | Контактор NXC-12M10 3P 12A AC380B (50/60Гц) 1НО (R) | Наименование | Контактор NXC-12M10 380AC 1НО 50/60Гц (R) | Контактор NXC-12M10 3P 12A AC380B (50/60Гц) 1НО (R) | 23.10.2025
836581 | Контактор NXC-12M10 3P 12A AC110B (50/60Гц) 1НО (R) | Наименование | Контактор NXC-12M10 110AC 1НО 50/60Гц (R) | Контактор NXC-12M10 3P 12A AC110B (50/60Гц) 1НО (R) | 23.10.2025
836582 | Контактор NXC-12M10 3P 12A AC24B (50/60Гц) 1НО (R) | Наименование | Контактор NXC-12M10 24AC 1НО 50/60Гц (R) | Контактор NXC-12M10 3P 12A AC24B (50/60Гц) 1НО (R) | 23.10.2025
836583 | Контактор NXC-06M01 3P 6А AC380B (50/60Гц) 1НЗ (R) | Наименование | Контактор NXC-06M01 380AC 1НЗ 50/60Гц (R) | Контактор NXC-06M01 3P 6А AC380B (50/60Гц) 1НЗ (R) | 23.10.2025
836585 | Контактор NXC-06M01 3P 6А AC110B (50/60Гц) 1НЗ (R) | Наименование | Контактор NXC-06M01 110AC 1НЗ 50/60Гц (R) | Контактор NXC-06M01 3P 6А AC110B (50/60Гц) 1НЗ (R) | 23.10.2025
836586 | Контактор NXC-06M01 3P 6А AC24B (50/60Гц) 1НЗ (R) | Наименование | Контактор NXC-06M01 24AC 1НЗ 50/60Гц (R) | Контактор NXC-06M01 3P 6А AC24B (50/60Гц) 1НЗ (R) | 23.10.2025
836587 | Контактор NXC-09M01 3P 9А AC380B (50/60Гц) 1НЗ (R) | Наименование | Контактор NXC-09M01 380AC 1НЗ 50/60Гц (R) | Контактор NXC-09M01 3P 9А AC380B (50/60Гц) 1НЗ (R) | 23.10.2025
836589 | Контактор NXC-09M01 3P 9А AC110B (50/60Гц) 1НЗ (R) | Наименование | Контактор NXC-09M01 110AC 1НЗ 50/60Гц (R) | Контактор NXC-09M01 3P 9А AC110B (50/60Гц) 1НЗ (R) | 23.10.2025
836591 | Контактор NXC-12M01 3P 12A AC380B (50/60Гц) 1НЗ (R) | Наименование | Контактор NXC-12M01 380AC 1НЗ 50/60Гц (R) | Контактор NXC-12M01 3P 12A AC380B (50/60Гц) 1НЗ (R) | 23.10.2025
836593 | Контактор NXC-12M01 3P 12A AC110B (50/60Гц) 1НЗ (R) | Наименование | Контактор NXC-12M01 110AC 1НЗ 50/60Гц (R) | Контактор NXC-12M01 3P 12A AC110B (50/60Гц) 1НЗ (R) | 23.10.2025
836594 | Контактор NXC-12M01 3P 12A AC24B (50/60Гц) 1НЗ (R) | Наименование | Контактор NXC-12M01 24AC 1НЗ 50/60Гц (R) | Контактор NXC-12M01 3P 12A AC24B (50/60Гц) 1НЗ (R) | 23.10.2025
836607 | Контактор NXC-06M/22 4P(2НО+2НЗ) 6А AC380B (50/60Гц) (R) | Наименование | Контактор NXC-06M/22 380AC 2НО+2НЗ 50/60Гц (R) | Контактор NXC-06M/22 4P(2НО+2НЗ) 6А AC380B (50/60Гц) (R) | 23.10.2025
836609 | Контактор NXC-06M/22 4P(2НО+2НЗ) 6А AC110B (50/60Гц) (R) | Наименование | Контактор NXC-06M/22 110AC 2НО+2НЗ 50/60Гц (R) | Контактор NXC-06M/22 4P(2НО+2НЗ) 6А AC110B (50/60Гц) (R) | 23.10.2025
836610 | Контактор NXC-06M/22 4P(2НО+2НЗ) 6А AC24B (50/60Гц) (R) | Наименование | Контактор NXC-06M/22 24AC 2НО+2НЗ 50/60Гц (R) | Контактор NXC-06M/22 4P(2НО+2НЗ) 6А AC24B (50/60Гц) (R) | 23.10.2025
836611 | Контактор NXC-09M/22 4P(2НО+2НЗ) 9А AC380B (50/60Гц) (R) | Наименование | Контактор NXC-09M/22 380AC 2НО+2НЗ 50/60Гц (R) | Контактор NXC-09M/22 4P(2НО+2НЗ) 9А AC380B (50/60Гц) (R) | 23.10.2025
836613 | Контактор NXC-09M/22 4P(2НО+2НЗ) 9А AC110B (50/60Гц) (R) | Наименование | Контактор NXC-09M/22 110AC 2НО+2НЗ 50/60Гц (R) | Контактор NXC-09M/22 4P(2НО+2НЗ) 9А AC110B (50/60Гц) (R) | 23.10.2025
836614 | Контактор NXC-09M/22 4P(2НО+2НЗ) 9А AC24B (50/60Гц) (R) | Наименование | Контактор NXC-09M/22 24AC 2НО+2НЗ 50/60Гц (R) | Контактор NXC-09M/22 4P(2НО+2НЗ) 9А AC24B (50/60Гц) (R) | 23.10.2025
836615 | Контактор NXC-12M/22 4P(2НО+2НЗ) 12A AC380B (50/60Гц) (R) | Наименование | Контактор NXC-12M/22 380AC 2НО+2НЗ 50/60Гц (R) | Контактор NXC-12M/22 4P(2НО+2НЗ) 12A AC380B (50/60Гц) (R) | 23.10.2025
836617 | Контактор NXC-12M/22 4P(2НО+2НЗ) 12A AC110B (50/60Гц) (R) | Наименование | Контактор NXC-12M/22 110AC 2НО+2НЗ 50/60Гц (R) | Контактор NXC-12M/22 4P(2НО+2НЗ) 12A AC110B (50/60Гц) (R) | 23.10.2025
836618 | Контактор NXC-12M/22 4P(2НО+2НЗ) 12A AC24B (50/60Гц) (R) | Наименование | Контактор NXC-12M/22 24AC 2НО+2НЗ 50/60Гц (R) | Контактор NXC-12M/22 4P(2НО+2НЗ) 12A AC24B (50/60Гц) (R) | 23.10.2025
836655 | Контактор NXC-06M10/Z 3P 6А DC220B 1НO (R) | Наименование | Контактор NXC-06M10/Z 220DC 1НO (R) | Контактор NXC-06M10/Z 3P 6А DC220B 1НO (R) | 23.10.2025
836656 | Контактор NXC-06M10/Z 3P 6А DC110B 1НO (R) | Наименование | Контактор NXC-06M10/Z 110DC 1НO (R) | Контактор NXC-06M10/Z 3P 6А DC110B 1НO (R) | 23.10.2025
836658 | Контактор NXC-09M10/Z 3P 9А DC220B 1НO (R) | Наименование | Контактор NXC-09M10/Z 220DC 1НO (R) | Контактор NXC-09M10/Z 3P 9А DC220B 1НO (R) | 23.10.2025
836659 | Контактор NXC-09M10/Z 3P 9А DC110B 1НO (R) | Наименование | Контактор NXC-09M10/Z 110DC 1НO (R) | Контактор NXC-09M10/Z 3P 9А DC110B 1НO (R) | 23.10.2025
836661 | Контактор NXC-12M10/Z 3P 12A DC220B 1НO (R) | Наименование | Контактор NXC-12M10/Z 220DC 1НO (R) | Контактор NXC-12M10/Z 3P 12A DC220B 1НO (R) | 23.10.2025
836662 | Контактор NXC-12M10/Z 3P 12A DC110B 1НO (R) | Наименование | Контактор NXC-12M10/Z 110DC 1НO (R) | Контактор NXC-12M10/Z 3P 12A DC110B 1НO (R) | 23.10.2025
836664 | Контактор NXC-06M01/Z 3P 6А DC220B 1НЗ (R) | Наименование | Контактор NXC-06M01/Z 3P 6А DC220В 1НЗ (R) | Контактор NXC-06M01/Z 3P 6А DC220B 1НЗ (R) | 23.10.2025
836665 | Контактор NXC-06M01/Z 3P 6А DC110B 1НЗ (R) | Наименование | Контактор NXC-06M01/Z 3P 6А DC110В 1НЗ (R) | Контактор NXC-06M01/Z 3P 6А DC110B 1НЗ (R) | 23.10.2025
836668 | Контактор NXC-09M01/Z 3P 9А DC110B 1НЗ (R) | Наименование | Контактор NXC-09M01/Z 3P 9А DC110В 1НЗ (R) | Контактор NXC-09M01/Z 3P 9А DC110B 1НЗ (R) | 23.10.2025
836670 | Контактор NXC-12M01/Z 3P 12A DC220B 1НЗ (R) | Наименование | Контактор NXC-12M01/Z 220DC 1НЗ (R) | Контактор NXC-12M01/Z 3P 12A DC220B 1НЗ (R) | 23.10.2025
836671 | Контактор NXC-12M01/Z 3P 12A DC110B 1НЗ (R) | Наименование | Контактор NXC-12M01/Z 110DC 1НЗ (R) | Контактор NXC-12M01/Z 3P 12A DC110B 1НЗ (R) | 23.10.2025
836682 | Контактор NXC-06M/22/Z 4P(2НО+2НЗ) 6А DC220B (R) | Наименование | Контактор NXC-06M/22/Z 220DC 2НО+2НЗ (R) | Контактор NXC-06M/22/Z 4P(2НО+2НЗ) 6А DC220B (R) | 23.10.2025
836683 | Контактор NXC-06M/22/Z 4P(2НО+2НЗ) 6А DC110B (R) | Наименование | Контактор NXC-06M/22/Z 110DC 2НО+2НЗ (R) | Контактор NXC-06M/22/Z 4P(2НО+2НЗ) 6А DC110B (R) | 23.10.2025
836684 | Контактор NXC-06M/22/Z 4P(2НО+2НЗ) 6А DC24B (R) | Наименование | Контактор NXC-06M/22/Z 24DC 2НО+2Н (R) | Контактор NXC-06M/22/Z 4P(2НО+2НЗ) 6А DC24B (R) | 23.10.2025
836688 | Контактор NXC-12M/22/Z 4P(2НО+2НЗ) 12A DC220B (R) | Наименование | Контактор NXC-12M/22/Z 220DC 2НО+2НЗ (R) | Контактор NXC-12M/22/Z 4P(2НО+2НЗ) 12A DC220B (R) | 23.10.2025
836789 | Контактор NXC-50 3P 50A AC110B (50Гц) 1НО+1НЗ (R) | Наименование | Контактор NXC-50 110AC 1НО+1НЗ 50Гц (R) | Контактор NXC-50 3P 50A AC110B (50Гц) 1НО+1НЗ (R) | 23.10.2025
836790 | Контактор NXC-50 3P 50A AC24B (50Гц) 1НО+1НЗ (R) | Наименование | Контактор NXC-50 24AC 1НО+1НЗ 50Гц (R) | Контактор NXC-50 3P 50A AC24B (50Гц) 1НО+1НЗ (R) | 23.10.2025
836853 | Контактор NXC-38 3P 38A AC220B (50Гц) 1НО+1НЗ (R) | Наименование | Контактор NXC-38 220AC 1НО+1НЗ 50Гц (R) | Контактор NXC-38 3P 38A AC220B (50Гц) 1НО+1НЗ (R) | 23.10.2025
836853 | Контактор NXC-38 3P 38A AC220B (50Гц) 1НО+1НЗ (R) | Новинка | Да | Нет | 23.10.2025
836865 | Контактор NXC-38 3P 38A AC24B (50Гц) 1НО+1НЗ (R) | Наименование | Контактор NXC-38 24AC 1НО+1НЗ 50Гц (R) | Контактор NXC-38 3P 38A AC24B (50Гц) 1НО+1НЗ (R) | 23.10.2025
836883 | Контактор NXC-38 3P 38A AC110B (50Гц) 1НО+1НЗ (R) | Наименование | Контактор NXC-38 110AC 1НО+1НЗ 50Гц (R) | Контактор NXC-38 3P 38A AC110B (50Гц) 1НО+1НЗ (R) | 23.10.2025
836899 | Контактор NXC-18 3P 18A AC24B (50Гц) 1НО+1НЗ (R) | Наименование | Контактор NXC-18 24AC 1НО+1НЗ 50Гц (R) | Контактор NXC-18 3P 18A AC24B (50Гц) 1НО+1НЗ (R) | 23.10.2025
836902 | Контактор NXC-18 3P 18A AC110B (50Гц) 1НО+1НЗ (R) | Наименование | Контактор NXC-18 110AC 1НО+1НЗ 50Гц (R) | Контактор NXC-18 3P 18A AC110B (50Гц) 1НО+1НЗ (R) | 23.10.2025
925213 | Контактор NXC-32 3P 32A AC220B (50/60Гц) 1НО+1НЗ (R) | Наименование | Контактор NXC-32 220AC 1НО+1НЗ 50/60Гц (R) | Контактор NXC-32 3P 32A AC220B (50/60Гц) 1НО+1НЗ (R) | 23.10.2025
925250 | Контактор NXC-120 3P 120A AC220B (50/60Гц) 2НО+2НЗ (R) | Наименование | Контактор NXC-120 220AC 2НО+2НЗ 50/60Гц (R) | Контактор NXC-120 3P 120A AC220B (50/60Гц) 2НО+2НЗ (R) | 23.10.2025
925251 | Контактор NXC-120 3P 120A AC380B (50/60Гц) 2НО+2НЗ (R) | Наименование | Контактор NXC-120 380AC 2НО+2НЗ 50/60Гц (R) | Контактор NXC-120 3P 120A AC380B (50/60Гц) 2НО+2НЗ (R) | 23.10.2025
925254 | Контактор NXC-160 3P 160A AC220B (50/60Гц) 2НО+2НЗ (R) | Наименование | Контактор NXC-160 220AC 2НО+2НЗ 50/60Гц (R) | Контактор NXC-160 3P 160A AC220B (50/60Гц) 2НО+2НЗ (R) | 23.10.2025
925255 | Контактор NXC-160 3P 160A AC380B (50/60Гц) 2НО+2НЗ (R) | Наименование | Контактор NXC-160 380AC 2НО+2НЗ 50/60Гц (R) | Контактор NXC-160 3P 160A AC380B (50/60Гц) 2НО+2НЗ (R) | 23.10.2025
925256 | Контактор NXC-185 3P 185A AC110B (50/60Гц) 2НО+2НЗ (R) | Наименование | Контактор NXC-185 110AC 2НО+2НЗ 50/60Гц (R) | Контактор NXC-185 3P 185A AC110B (50/60Гц) 2НО+2НЗ (R) | 23.10.2025
925258 | Контактор NXC-185 3P 185A AC220B (50/60Гц) 2НО+2НЗ (R) | Наименование | Контактор NXC-185 220AC 2НО+2НЗ 50/60Гц (R) | Контактор NXC-185 3P 185A AC220B (50/60Гц) 2НО+2НЗ (R) | 23.10.2025
925259 | Контактор NXC-185 3P 185A AC380B (50/60Гц) 2НО+2НЗ (R) | Наименование | Контактор NXC-185 380AC 2НО+2НЗ 50/60Гц (R) | Контактор NXC-185 3P 185A AC380B (50/60Гц) 2НО+2НЗ (R) | 23.10.2025
925260 | Контактор NXC-225 3P 225A AC110B (50/60Гц) 2НО+2НЗ (R) | Наименование | Контактор NXC-225 110AC 2НО+2НЗ 50/60Гц (R) | Контактор NXC-225 3P 225A AC110B (50/60Гц) 2НО+2НЗ (R) | 23.10.2025
925262 | Контактор NXC-225 3P 225A AC220B (50/60Гц) 2НО+2НЗ (R) | Наименование | Контактор NXC-225 220AC 2НО+2НЗ 50/60Гц (R) | Контактор NXC-225 3P 225A AC220B (50/60Гц) 2НО+2НЗ (R) | 23.10.2025
925263 | Контактор NXC-225 3P 225A AC380B (50/60Гц) 2НО+2НЗ (R) | Наименование | Контактор NXC-225 380AC 2НО+2НЗ 50/60Гц (R) | Контактор NXC-225 3P 225A AC380B (50/60Гц) 2НО+2НЗ (R) | 23.10.2025
925281 | Контактор NXC-06 3P 6A AC110B (50/60Гц) 1НО+1НЗ (R) | Наименование | Контактор NXC-06 110AC 1НО+1НЗ 50/60Гц (R) | Контактор NXC-06 3P 6A AC110B (50/60Гц) 1НО+1НЗ (R) | 23.10.2025
925289 | Контактор NXC-06 3P 6A AC220B (50/60Гц) 1НО+1НЗ (R) | Наименование | Контактор NXC-06 220AC 1НО+1НЗ 50/60Гц (R) | Контактор NXC-06 3P 6A AC220B (50/60Гц) 1НО+1НЗ (R) | 23.10.2025
925301 | Контактор NXC-06 3P 6A AC380B (50/60Гц) 1НО+1НЗ (R) | Наименование | Контактор NXC-06 380AC 1НО+1НЗ 50/60Гц (R) | Контактор NXC-06 3P 6A AC380B (50/60Гц) 1НО+1НЗ (R) | 23.10.2025
925293 | Контактор NXC-06 3P 6A AC24B (50/60Гц) 1НО+1НЗ (R) | Наименование | Контактор NXC-06 24AC 1НО+1НЗ 50/60Гц (R) | Контактор NXC-06 3P 6A AC24B (50/60Гц) 1НО+1НЗ (R) | 23.10.2025
925345 | Контактор NXC-09 3P 9A AC110B (50/60Гц) 1НО+1НЗ (R) | Наименование | Контактор NXC-09 110AC 1НО+1НЗ 50/60Гц (R) | Контактор NXC-09 3P 9A AC110B (50/60Гц) 1НО+1НЗ (R) | 23.10.2025
925353 | Контактор NXC-09 3P 9A AC220B (50/60Гц) 1НО+1НЗ (R) | Наименование | Контактор NXC-09 220AC 1НО+1НЗ 50/60Гц (R) | Контактор NXC-09 3P 9A AC220B (50/60Гц) 1НО+1НЗ (R) | 23.10.2025
925357 | Контактор NXC-09 3P 9A AC24B (50/60Гц) 1НО+1НЗ (R) | Наименование | Контактор NXC-09 24AC 1НО+1НЗ 50/60Гц (R) | Контактор NXC-09 3P 9A AC24B (50/60Гц) 1НО+1НЗ (R) | 23.10.2025
925365 | Контактор NXC-09 3P 9A AC380B (50/60Гц) 1НО+1НЗ (R) | Наименование | Контактор NXC-09 380AC 1НО+1НЗ 50/60Гц (R) | Контактор NXC-09 3P 9A AC380B (50/60Гц) 1НО+1НЗ (R) | 23.10.2025
925416 | Контактор NXC-100 3P 100A AC220B (50/60Гц) 1НО+1НЗ (R) | Наименование | Контактор NXC-100 220AC 1НО+1НЗ 50/60Гц (R) | Контактор NXC-100 3P 100A AC220B (50/60Гц) 1НО+1НЗ (R) | 23.10.2025
925419 | Контактор NXC-100 3P 100A AC24B (50/60Гц) 1НО+1НЗ (R) | Наименование | Контактор NXC-100 24AC 1НО+1НЗ 50/60Гц (R) | Контактор NXC-100 3P 100A AC24B (50/60Гц) 1НО+1НЗ (R) | 23.10.2025
925427 | Контактор NXC-100 3P 100A AC380B (50/60Гц) 1НО+1НЗ (R) | Наименование | Контактор NXC-100 380AC 1НО+1НЗ 50/60Гц (R) | Контактор NXC-100 3P 100A AC380B (50/60Гц) 1НО+1НЗ (R) | 23.10.2025
925479 | Контактор NXC-12 3P 12A AC220B (50/60Гц) 1НО+1НЗ (R) | Наименование | Контактор NXC-12 220AC 1НО+1НЗ 50/60Гц (R) | Контактор NXC-12 3P 12A AC220B (50/60Гц) 1НО+1НЗ (R) | 23.10.2025
925491 | Контактор NXC-12 3P 12A AC380B (50/60Гц) 1НО+1НЗ (R) | Наименование | Контактор NXC-12 380AC 1НО+1НЗ 50/60Гц (R) | Контактор NXC-12 3P 12A AC380B (50/60Гц) 1НО+1НЗ (R) | 23.10.2025
925735 | Контактор NXC-25 3P 25A AC220B (50/60Гц) 1НО+1НЗ (R) | Наименование | Контактор NXC-25 220AC 1НО+1НЗ 50/60Гц (R) | Контактор NXC-25 3P 25A AC220B (50/60Гц) 1НО+1НЗ (R) | 23.10.2025
925747 | Контактор NXC-25 3P 25A AC380B (50/60Гц) 1НО+1НЗ (R) | Наименование | Контактор NXC-25 380AC 1НО+1НЗ 50/60Гц (R) | Контактор NXC-25 3P 25A AC380B (50/60Гц) 1НО+1НЗ (R) | 23.10.2025
925791 | Контактор NXC-32 3P 32A AC110B (50/60Гц) 1НО+1НЗ (R) | Наименование | Контактор NXC-32 110AC 1НО+1НЗ 50/60Гц (R) | Контактор NXC-32 3P 32A AC110B (50/60Гц) 1НО+1НЗ (R) | 23.10.2025
925799 | Контактор NXC-32 3P 32A AC24B (50/60Гц) 1НО+1НЗ (R) | Наименование | Контактор NXC-32 24AC 1НО+1НЗ 50/60Гц (R) | Контактор NXC-32 3P 32A AC24B (50/60Гц) 1НО+1НЗ (R) | 23.10.2025
925807 | Контактор NXC-32 3P 32A AC380B (50/60Гц) 1НО+1НЗ (R) | Наименование | Контактор NXC-32 380AC 1НО+1НЗ 50/60Гц (R) | Контактор NXC-32 3P 32A AC380B (50/60Гц) 1НО+1НЗ (R) | 23.10.2025
925923 | Контактор NXC-40 3P 40A AC220B (50/60Гц) 1НО+1НЗ (R) | Наименование | Контактор NXC-40 220AC 1НО+1НЗ 50/60Гц (R) | Контактор NXC-40 3P 40A AC220B (50/60Гц) 1НО+1НЗ (R) | 23.10.2025
925935 | Контактор NXC-40 3P 40A AC380B (50/60Гц) 1НО+1НЗ (R) | Наименование | Контактор NXC-40 380AC 1НО+1НЗ 50/60Гц (R) | Контактор NXC-40 3P 40A AC380B (50/60Гц) 1НО+1НЗ (R) | 23.10.2025
938049 | Контактор NXC-65 3P 65A AC220B (50/60Гц) 1НО+1НЗ (R) | Наименование | Контактор NXC-65 220AC 1НО+1НЗ 50/60Гц (R) | Контактор NXC-65 3P 65A AC220B (50/60Гц) 1НО+1НЗ (R) | 23.10.2025
938061 | Контактор NXC-65 3P 65A AC380B (50/60Гц) 1НО+1НЗ (R) | Наименование | Контактор NXC-65 380AC 1НО+1НЗ 50/60Гц (R) | Контактор NXC-65 3P 65A AC380B (50/60Гц) 1НО+1НЗ (R) | 23.10.2025
938169 | Контактор NXC-85 3P 85A AC110B (50/60Гц) 1НО+1НЗ (R) | Наименование | Контактор NXC-85 110AC 1НО+1НЗ 50/60Гц (R) | Контактор NXC-85 3P 85A AC110B (50/60Гц) 1НО+1НЗ (R) | 23.10.2025
938177 | Контактор NXC-85 3P 85A AC220B (50/60Гц) 1НО+1НЗ (R) | Наименование | Контактор NXC-85 220AC 1НО+1НЗ 50/60Гц (R) | Контактор NXC-85 3P 85A AC220B (50/60Гц) 1НО+1НЗ (R) | 23.10.2025
938181 | Контактор NXC-85 3P 85A AC24B (50/60Гц) 1НО+1НЗ (R) | Наименование | Контактор NXC-85 24AC 1НО+1НЗ 50/60Гц (R) | Контактор NXC-85 3P 85A AC24B (50/60Гц) 1НО+1НЗ (R) | 23.10.2025
938189 | Контактор NXC-85 3P 85A AC380B (50/60Гц) 1НО+1НЗ (R) | Наименование | Контактор NXC-85 380AC 1НО+1НЗ 50/60Гц (R) | Контактор NXC-85 3P 85A AC380B (50/60Гц) 1НО+1НЗ (R) | 23.10.2025
925535 | Контактор NXC-16 3P 16A AC110B (50/60Гц) 1НО+1НЗ (R) | Наименование | Контактор NXC-16 110AC 1НО+1НЗ 50/60Гц (R) | Контактор NXC-16 3P 16A AC110B (50/60Гц) 1НО+1НЗ (R) | 23.10.2025
925543 | Контактор NXC-16 3P 16A AC220B (50/60Гц) 1НО+1НЗ (R) | Наименование | Контактор NXC-16 220AC 1НО+1НЗ 50/60Гц (R) | Контактор NXC-16 3P 16A AC220B (50/60Гц) 1НО+1НЗ (R) | 23.10.2025
925547 | Контактор NXC-16 3P 16A AC24B (50/60Гц) 1НО+1НЗ (R) | Наименование | Контактор NXC-16 24AC 1НО+1НЗ 50/60Гц (R) | Контактор NXC-16 3P 16A AC24B (50/60Гц) 1НО+1НЗ (R) | 23.10.2025
925555 | Контактор NXC-16 3P 16A AC380B (50/60Гц) 1НО+1НЗ (R) | Наименование | Контактор NXC-16 380AC 1НО+1НЗ 50/60Гц (R) | Контактор NXC-16 3P 16A AC380B (50/60Гц) 1НО+1НЗ (R) | 23.10.2025
222735 | Контактор NC1-6511 65А 42В/АС3 1НО+1НЗ 50Гц (R) | Складской статус | Под заказ | Склад | 23.10.2025
836654 | Контактор NXC-12M/4/N реверс. 4P(4НО) 12А AC24B (50/60Гц) (R) | Наименование | Контактор NXC-12M/4/N реверс. 12А 24АС 4Р 50/60Гц | Контактор NXC-12M/4/N реверс. 4P(4НО) 12А AC24B (50/60Гц) (R) | 23.10.2025
836653 | Контактор NXC-12M/4/N реверс. 4P(4НО) 12А AC110B (50/60Гц) (R) | Наименование | Контактор NXC-12M/4/N реверс. 12А 110АС 4Р 50/60Гц | Контактор NXC-12M/4/N реверс. 4P(4НО) 12А AC110B (50/60Гц) (R) | 23.10.2025
836652 | Контактор NXC-12M/4/N реверс. 4P(4НО) 12А AC220B (50/60Гц) (R) | Наименование | Контактор NXC-12M/4/N реверс. 12А 220АС 4Р 50/60Гц | Контактор NXC-12M/4/N реверс. 4P(4НО) 12А AC220B (50/60Гц) (R) | 23.10.2025
836651 | Контактор NXC-12M/4/N реверс. 4P(4НО) 12А AC380B (50/60Гц) (R) | Наименование | Контактор NXC-12M/4/N реверс. 12А 380АС 4Р 50/60Гц | Контактор NXC-12M/4/N реверс. 4P(4НО) 12А AC380B (50/60Гц) (R) | 23.10.2025
836650 | Контактор NXC-09M/4/N реверс. 4P(4НО) 9А AC24B (50/60Гц) (R) | Наименование | Контактор NXC-09M/4/N реверс. 09А 24АС 4Р 50/60Гц | Контактор NXC-09M/4/N реверс. 4P(4НО) 9А AC24B (50/60Гц) (R) | 23.10.2025
836649 | Контактор NXC-09M/4/N реверс. 4P(4НО) 9А AC110B (50/60Гц) (R) | Наименование | Контактор NXC-09M/4/N реверс. 09А 110АС 4Р 50/60Гц | Контактор NXC-09M/4/N реверс. 4P(4НО) 9А AC110B (50/60Гц) (R) | 23.10.2025
836648 | Контактор NXC-09M/4/N реверс. 4P(4НО) 9А AC220B (50/60Гц) (R) | Наименование | Контактор NXC-09M/4/N реверс. 09А 220АС 4Р 50/60Гц | Контактор NXC-09M/4/N реверс. 4P(4НО) 9А AC220B (50/60Гц) (R) | 23.10.2025
836647 | Контактор NXC-09M/4/N реверс. 4P(4НО) 9А AC380B (50/60Гц) (R) | Наименование | Контактор NXC-09M/4/N реверс. 09А 380АС 4Р 50/60Гц | Контактор NXC-09M/4/N реверс. 4P(4НО) 9А AC380B (50/60Гц) (R) | 23.10.2025
836646 | Контактор NXC-06M/4/N реверс. 4P(4НО) 6А AC24B (50/60Гц) (R) | Наименование | Контактор NXC-06M/4/N реверс. 06А 24АС 4Р 50/60Гц | Контактор NXC-06M/4/N реверс. 4P(4НО) 6А AC24B (50/60Гц) (R) | 23.10.2025
836645 | Контактор NXC-06M/4/N реверс. 4P(4НО) 6А AC110B (50/60Гц) (R) | Наименование | Контактор NXC-06M/4/N реверс. 06А 110АС 4Р 50/60Гц | Контактор NXC-06M/4/N реверс. 4P(4НО) 6А AC110B (50/60Гц) (R) | 23.10.2025
836644 | Контактор NXC-06M/4/N реверс. 4P(4НО) 6А AC220B (50/60Гц) (R) | Наименование | Контактор NXC-06M/4/N реверс. 06А 220АС 4Р 50/60Гц | Контактор NXC-06M/4/N реверс. 4P(4НО) 6А AC220B (50/60Гц) (R) | 23.10.2025
836643 | Контактор NXC-06M/4/N реверс. 4P(4НО) 6А AC380B (50/60Гц) (R) | Наименование | Контактор NXC-06M/4/N реверс. 06А 380АС 4Р 50/60Гц | Контактор NXC-06M/4/N реверс. 4P(4НО) 6А AC380B (50/60Гц) (R) | 23.10.2025
836642 | Контактор NXC-12M01/N реверс. 3P 12А AC24B (50/60Гц) 1НЗ (R) | Наименование | Контактор NXC-12M01/N реверс. 12А 24АС 1НЗ 50/60Гц | Контактор NXC-12M01/N реверс. 3P 12А AC24B (50/60Гц) 1НЗ (R) | 23.10.2025
836641 | Контактор NXC-12M01/N реверс. 3P 12А AC110B (50/60Гц) 1НЗ (R) | Наименование | Контактор NXC-12M01/N реверс. 12А 110АС 1НЗ 50/60Гц | Контактор NXC-12M01/N реверс. 3P 12А AC110B (50/60Гц) 1НЗ (R) | 23.10.2025
836640 | Контактор NXC-12M01/N реверс. 3P 12А AC220B (50/60Гц) 1НЗ (R) | Наименование | Контактор NXC-12M01/N реверс. 12А 220АС 1НЗ 50/60Гц | Контактор NXC-12M01/N реверс. 3P 12А AC220B (50/60Гц) 1НЗ (R) | 23.10.2025
836639 | Контактор NXC-12M01/N реверс. 3P 12А AC380B (50/60Гц) 1НЗ (R) | Наименование | Контактор NXC-12M01/N реверс. 12А 380АС 1НЗ 50/60Гц | Контактор NXC-12M01/N реверс. 3P 12А AC380B (50/60Гц) 1НЗ (R) | 23.10.2025
836638 | Контактор NXC-09M01/N реверс. 3P 9А AC24B (50/60Гц) 1НЗ (R) | Наименование | Контактор NXC-09M01/N реверс. 09А 24АС 1НЗ 50/60Гц | Контактор NXC-09M01/N реверс. 3P 9А AC24B (50/60Гц) 1НЗ (R) | 23.10.2025
836637 | Контактор NXC-09M01/N реверс. 3P 9А AC110B (50/60Гц) 1НЗ (R) | Наименование | Контактор NXC-09M01/N реверс. 09А 110АС 1НЗ 50/60Гц | Контактор NXC-09M01/N реверс. 3P 9А AC110B (50/60Гц) 1НЗ (R) | 23.10.2025
836636 | Контактор NXC-09M01/N реверс. 3P 9А AC220B (50/60Гц) 1НЗ (R) | Наименование | Контактор NXC-09M01/N реверс. 09А 220АС 1НЗ 50/60Гц | Контактор NXC-09M01/N реверс. 3P 9А AC220B (50/60Гц) 1НЗ (R) | 23.10.2025
836635 | Контактор NXC-09M01/N реверс. 3P 9А AC380B (50/60Гц) 1НЗ (R) | Наименование | Контактор NXC-09M01/N реверс. 09А 380АС 1НЗ 50/60Гц | Контактор NXC-09M01/N реверс. 3P 9А AC380B (50/60Гц) 1НЗ (R) | 23.10.2025
836634 | Контактор NXC-06M01/N реверс. 3P 6А AC24B (50/60Гц) 1НЗ (R) | Наименование | Контактор NXC-06M01/N реверс. 06А 24АС 1НЗ 50/60Гц | Контактор NXC-06M01/N реверс. 3P 6А AC24B (50/60Гц) 1НЗ (R) | 23.10.2025
836633 | Контактор NXC-06M01/N реверс. 3P 6А AC110B (50/60Гц) 1НЗ (R) | Наименование | Контактор NXC-06M01/N реверс. 06А 110АС 1НЗ 50/60Гц | Контактор NXC-06M01/N реверс. 3P 6А AC110B (50/60Гц) 1НЗ (R) | 23.10.2025
836632 | Контактор NXC-06M01/N реверс. 3P 6А AC220B (50/60Гц) 1НЗ (R) | Наименование | Контактор NXC-06M01/N реверс. 06А 220АС 1НЗ 50/60Гц | Контактор NXC-06M01/N реверс. 3P 6А AC220B (50/60Гц) 1НЗ (R) | 23.10.2025
836631 | Контактор NXC-06M01/N реверс. 3P 6А AC380B (50/60Гц) 1НЗ (R) | Наименование | Контактор NXC-06M01/N реверс. 06А 380АС 1НЗ 50/60Гц | Контактор NXC-06M01/N реверс. 3P 6А AC380B (50/60Гц) 1НЗ (R) | 23.10.2025
836630 | Контактор NXC-12M10/N реверс. 3P 12А AC24B (50/60Гц) 1НО (R) | Наименование | Контактор NXC-12M10/N реверс. 12А 24АС 1НО 50/60Гц | Контактор NXC-12M10/N реверс. 3P 12А AC24B (50/60Гц) 1НО (R) | 23.10.2025
836629 | Контактор NXC-12M10/N реверс. 3P 12А AC110B (50/60Гц) 1НО (R) | Наименование | Контактор NXC-12M10/N реверс. 12А 110АС 1НО 50/60Гц | Контактор NXC-12M10/N реверс. 3P 12А AC110B (50/60Гц) 1НО (R) | 23.10.2025
836628 | Контактор NXC-12M10/N реверс. 3P 12А AC220B (50/60Гц) 1НО (R) | Наименование | Контактор NXC-12M10/N реверс. 12А 220АС 1НО 50/60Гц | Контактор NXC-12M10/N реверс. 3P 12А AC220B (50/60Гц) 1НО (R) | 23.10.2025
836627 | Контактор NXC-12M10/N реверс. 3P 12А AC380B (50/60Гц) 1НО (R) | Наименование | Контактор NXC-12M10/N реверс. 12А 380АС 1НО 50/60Гц | Контактор NXC-12M10/N реверс. 3P 12А AC380B (50/60Гц) 1НО (R) | 23.10.2025
836626 | Контактор NXC-09M10/N реверс. 3P 9А AC24B (50/60Гц) 1НО (R) | Наименование | Контактор NXC-09M10/N реверс. 09А 24АС 1НО 50/60Гц | Контактор NXC-09M10/N реверс. 3P 9А AC24B (50/60Гц) 1НО (R) | 23.10.2025
836625 | Контактор NXC-09M10/N реверс. 3P 9А AC110B (50/60Гц) 1НО (R) | Наименование | Контактор NXC-09M10/N реверс. 09А 110АС 1НО 50/60Гц | Контактор NXC-09M10/N реверс. 3P 9А AC110B (50/60Гц) 1НО (R) | 23.10.2025
836624 | Контактор NXC-09M10/N реверс. 3P 9А AC220B (50/60Гц) 1НО (R) | Наименование | Контактор NXC-09M10/N реверс. 09А 220АС 1НО 50/60Гц | Контактор NXC-09M10/N реверс. 3P 9А AC220B (50/60Гц) 1НО (R) | 23.10.2025
836623 | Контактор NXC-09M10/N реверс. 3P 9А AC380B (50/60Гц) 1НО (R) | Наименование | Контактор NXC-09M10/N реверс. 09А 380АС 1НО 50/60Гц | Контактор NXC-09M10/N реверс. 3P 9А AC380B (50/60Гц) 1НО (R) | 23.10.2025
836622 | Контактор NXC-06M10/N реверс. 3P 6А AC24B (50/60Гц) 1НО (R) | Наименование | Контактор NXC-06M10/N реверс. 06А 24АС 1НО 50/60Гц | Контактор NXC-06M10/N реверс. 3P 6А AC24B (50/60Гц) 1НО (R) | 23.10.2025
836621 | Контактор NXC-06M10/N реверс. 3P 6А AC110B (50/60Гц) 1НО (R) | Наименование | Контактор NXC-06M10/N реверс. 06А 110АС 1НО 50/60Гц | Контактор NXC-06M10/N реверс. 3P 6А AC110B (50/60Гц) 1НО (R) | 23.10.2025
836620 | Контактор NXC-06M10/N реверс. 3P 6А AC220B (50/60Гц) 1НО (R) | Наименование | Контактор NXC-06M10/N реверс. 06А 220АС 1НО 50/60Гц | Контактор NXC-06M10/N реверс. 3P 6А AC220B (50/60Гц) 1НО (R) | 23.10.2025
836619 | Контактор NXC-06M10/N реверс. 3P 6А AC380B (50/60Гц) 1НО (R) | Наименование | Контактор NXC-06M10/N реверс. 06А 380АС 1НО 50/60Гц | Контактор NXC-06M10/N реверс. 3P 6А AC380B (50/60Гц) 1НО (R) | 23.10.2025
470695 | Замок для NA8-1600 (2 замка, 1 ключ) (R) | Складской статус | Под заказ | Склад | 23.10.2025
836596 | Контактор NXC-06M/4 4P(4НО) 6А AC220B (50/60Гц) (R) | Наименование | Контактор NXC-06M/4 (4НО) 6А AC220В (50/60Гц) (R) | Контактор NXC-06M/4 4P(4НО) 6А AC220B (50/60Гц) (R) | 23.10.2025
219889 | Контактор NXC-09M10 3P 9А AC48B (50/60Гц) 1НО (R) | Наименование | Контактор NXC-09M10 9А AC48В (50/60Гц) 1НО (R) | Контактор NXC-09M10 3P 9А AC48B (50/60Гц) 1НО (R) | 23.10.2025
836601 | Контактор NXC-09M/4 4P(4НО) 9А AC110B (50/60Гц) (R) | Наименование | Контактор NXC-09M/4 (4НО) 9А AC110В (50/60Гц)(R) | Контактор NXC-09M/4 4P(4НО) 9А AC110B (50/60Гц) (R) | 23.10.2025
836602 | Контактор NXC-09M/4 4P(4НО) 9А AC24B (50/60Гц) (R) | Наименование | Контактор NXC-09M/4 (4НО) 9А AC24В (50/60Гц) (R) | Контактор NXC-09M/4 4P(4НО) 9А AC24B (50/60Гц) (R) | 23.10.2025
222211 | Контактор NC1-4004N реверс. 40А 4P 48В 50/60Гц (R) | Складской статус | Склад | Под заказ | 23.10.2025
836584 | Контактор NXC-06M01 3P 6А AC220B (50/60Гц) 1НЗ (R) | Наименование | Контактор NXC-06M01 220AC 1НЗ 50/60Гц (R) | Контактор NXC-06M01 3P 6А AC220B (50/60Гц) 1НЗ (R) | 23.10.2025
836572 | Контактор NXC-06M10 3P 6А AC220B (50/60Гц) 1НО (R) | Наименование | Контактор NXC-06M10 220AC 1НО 50/60Гц (R) | Контактор NXC-06M10 3P 6А AC220B (50/60Гц) 1НО (R) | 23.10.2025
836588 | Контактор NXC-09M01 3P 9А AC220B (50/60Гц) 1НЗ (R) | Наименование | Контактор NXC-09M01 220AC 1НЗ 50/60Гц (R) | Контактор NXC-09M01 3P 9А AC220B (50/60Гц) 1НЗ (R) | 23.10.2025
836576 | Контактор NXC-09M10 3P 9А AC220B (50/60Гц) 1НО (R) | Наименование | Контактор NXC-09M10 220AC 1НО 50/60Гц (R) | Контактор NXC-09M10 3P 9А AC220B (50/60Гц) 1НО (R) | 23.10.2025
836592 | Контактор NXC-12M01 3P 12A AC220B (50/60Гц) 1НЗ (R) | Наименование | Контактор NXC-12M01 220AC 1НЗ 50/60Гц (R) | Контактор NXC-12M01 3P 12A AC220B (50/60Гц) 1НЗ (R) | 23.10.2025
836580 | Контактор NXC-12M10 3P 12A AC220B (50/60Гц) 1НО (R) | Наименование | Контактор NXC-12M10 220AC 1НО 50/60Гц (R) | Контактор NXC-12M10 3P 12A AC220B (50/60Гц) 1НО (R) | 23.10.2025
836608 | Контактор NXC-06M/22 4P(2НО+2НЗ) 6А AC220B (50/60Гц) (R) | Наименование | Контактор NXC-06M/22 220AC 2НО+2НЗ 50/60Гц (R) | Контактор NXC-06M/22 4P(2НО+2НЗ) 6А AC220B (50/60Гц) (R) | 23.10.2025
836612 | Контактор NXC-09M/22 4P(2НО+2НЗ) 9А AC220B (50/60Гц) (R) | Наименование | Контактор NXC-09M/22 220AC 2НО+2НЗ 50/60Гц (R) | Контактор NXC-09M/22 4P(2НО+2НЗ) 9А AC220B (50/60Гц) (R) | 23.10.2025
836616 | Контактор NXC-12M/22 4P(2НО+2НЗ) 12A AC220B (50/60Гц) (R) | Наименование | Контактор NXC-12M/22 220AC 2НО+2НЗ 50/60Гц (R) | Контактор NXC-12M/22 4P(2НО+2НЗ) 12A AC220B (50/60Гц) (R) | 23.10.2025
836696 | Контактор NXC-06 3P 6A AC220B (50Гц) 1НО+1НЗ (R) | Наименование | Контактор NXC-06 220AC 1НО+1НЗ 50Гц (R) | Контактор NXC-06 3P 6A AC220B (50Гц) 1НО+1НЗ (R) | 23.10.2025
836704 | Контактор NXC-09 3P 9A AC220B (50Гц) 1НО+1НЗ (R) | Наименование | Контактор NXC-09 220AC 1НО+1НЗ 50Гц (R) | Контактор NXC-09 3P 9A AC220B (50Гц) 1НО+1НЗ (R) | 23.10.2025
836712 | Контактор NXC-12 3P 12A AC220B (50Гц) 1НО+1НЗ (R) | Наименование | Контактор NXC-12 220AC 1НО+1НЗ 50Гц (R) | Контактор NXC-12 3P 12A AC220B (50Гц) 1НО+1НЗ (R) | 23.10.2025
836720 | Контактор NXC-16 3P 16A AC220B (50Гц) 1НО+1НЗ (R) | Наименование | Контактор NXC-16 220AC 1НО+1НЗ 50Гц (R) | Контактор NXC-16 3P 16A AC220B (50Гц) 1НО+1НЗ (R) | 23.10.2025
836904 | Контактор NXC-18 3P 18A AC220B (50Гц) 1НО+1НЗ (R) | Наименование | Контактор NXC-18 220AC 1НО+1НЗ 50Гц (R) | Контактор NXC-18 3P 18A AC220B (50Гц) 1НО+1НЗ (R) | 23.10.2025
836851 | Контактор NXC-25 3P 25A AC220B (50Гц) 1НО+1НЗ (R) | Наименование | Контактор NXC-25 220AC 1НО+1НЗ 50Гц (R) | Контактор NXC-25 3P 25A AC220B (50Гц) 1НО+1НЗ (R) | 23.10.2025
836852 | Контактор NXC-32 3P 32A AC220B (50Гц) 1НО+1НЗ (R) | Наименование | Контактор NXC-32 220AC 1НО+1НЗ 50Гц (R) | Контактор NXC-32 3P 32A AC220B (50Гц) 1НО+1НЗ (R) | 23.10.2025
836780 | Контактор NXC-40 3P 40A AC220B (50Гц) 1НО+1НЗ (R) | Наименование | Контактор NXC-40 220AC 1НО+1НЗ 50Гц (R) | Контактор NXC-40 3P 40A AC220B (50Гц) 1НО+1НЗ (R) | 23.10.2025
836788 | Контактор NXC-50 3P 50A AC220B (50Гц) 1НО+1НЗ (R) | Наименование | Контактор NXC-50 220AC 1НО+1НЗ 50Гц (R) | Контактор NXC-50 3P 50A AC220B (50Гц) 1НО+1НЗ (R) | 23.10.2025
836796 | Контактор NXC-65 3P 65A AC220B (50Гц) 1НО+1НЗ (R) | Наименование | Контактор NXC-65 220AC 1НО+1НЗ 50Гц (R) | Контактор NXC-65 3P 65A AC220B (50Гц) 1НО+1НЗ (R) | 23.10.2025
836816 | Контактор NXC-85 3P 85A AC220B (50Гц) 1НО+1НЗ (R) | Наименование | Контактор NXC-85 220AC 1НО+1НЗ 50Гц (R) | Контактор NXC-85 3P 85A AC220B (50Гц) 1НО+1НЗ (R) | 23.10.2025
836824 | Контактор NXC-100 3P 100A AC220B (50Гц) 1НО+1НЗ (R) | Наименование | Контактор NXC-100 220AC 1НО+1НЗ 50Гц (R) | Контактор NXC-100 3P 100A AC220B (50Гц) 1НО+1НЗ (R) | 23.10.2025
836515 | Контактор NXC-160 3P 160A AC220B (50Гц) 2НО+2НЗ (R) | Наименование | Контактор NXC-160 220AC 2НО+2НЗ 50Гц (R) | Контактор NXC-160 3P 160A AC220B (50Гц) 2НО+2НЗ (R) | 23.10.2025
836519 | Контактор NXC-185 3P 185A AC220B (50Гц) 2НО+2НЗ (R) | Наименование | Контактор NXC-185 220AC 2НО+2НЗ 50Гц (R) | Контактор NXC-185 3P 185A AC220B (50Гц) 2НО+2НЗ (R) | 23.10.2025
836523 | Контактор NXC-225 3P 225A AC220B (50Гц) 2НО+2НЗ (R) | Наименование | Контактор NXC-225 220AC 2НО+2НЗ 50Гц (R) | Контактор NXC-225 3P 225A AC220B (50Гц) 2НО+2НЗ (R) | 23.10.2025
836548 | Контактор NXC-400 3P 400A AC/DC220-240B (50Гц) 2НО+2НЗ (R) | Наименование | Контактор NXC-400 220-240AC/DC 2НО+2НЗ 50Гц (R) | Контактор NXC-400 3P 400A AC/DC220-240B (50Гц) 2НО+2НЗ (R) | 23.10.2025
836563 | Контактор NXC-630 3P 630A AC/DC220-240B (50Гц) 2НО+2НЗ (R) | Наименование | Контактор NXC-630 220-240AC/DC 2НО+2НЗ 50Гц (R) | Контактор NXC-630 3P 630A AC/DC220-240B (50Гц) 2НО+2НЗ (R) | 23.10.2025
836511 | Контактор NXC-120 3P 120А AC220B (50Гц) 2НО+2НЗ (R) | Наименование | Контактор NXC-120 220AC 2НО+2НЗ 50Гц (R) | Контактор NXC-120 3P 120А AC220B (50Гц) 2НО+2НЗ (R) | 23.10.2025
836542 | Контактор NXC-265 3P 265А AC/DC220-240B (50Гц) 2НО+2НЗ (R) | Наименование | Контактор NXC-265 220-240AC/DC 2НО+2НЗ 50Гц (R) | Контактор NXC-265 3P 265А AC/DC220-240B (50Гц) 2НО+2НЗ (R) | 23.10.2025
836545 | Контактор NXC-330 3P 330А AC/DC220-240B (50Гц) 2НО+2НЗ (R) | Наименование | Контактор NXC-330 220-240AC/DC 2НО+2НЗ 50Гц (R) | Контактор NXC-330 3P 330А AC/DC220-240B (50Гц) 2НО+2НЗ (R) | 23.10.2025
836560 | Контактор NXC-500 3P 500А AC/DC220-240B (50Гц) 2НО+2НЗ (R) | Наименование | Контактор NXC-500 220-240AC/DC 2НО+2НЗ 50Гц (R) | Контактор NXC-500 3P 500А AC/DC220-240B (50Гц) 2НО+2НЗ (R) | 23.10.2025
448252 | Авт. выкл. NB2-80ZT 1P+N 16А 6кА хар-ка C (R) | Складской статус | Под заказ | Склад | 23.10.2025
448253 | Авт. выкл. NB2-80ZT 1P+N 20А 6кА хар-ка C (R) | Складской статус | Под заказ | Склад | 23.10.2025
448254 | Авт. выкл. NB2-80ZT 1P+N 25А 6кА хар-ка C (R) | Складской статус | Под заказ | Склад | 23.10.2025
448255 | Авт. выкл. NB2-80ZT 1P+N 32А 6кА хар-ка C (R) | Складской статус | Под заказ | Склад | 23.10.2025
448262 | Авт. выкл. NB2-80ZT 3P+N 16А 6кА хар-ка C (R) | Складской статус | Под заказ | Склад | 23.10.2025
448263 | Авт. выкл. NB2-80ZT 3P+N 20А 6кА хар-ка C (R) | Складской статус | Под заказ | Склад | 23.10.2025
448264 | Авт. выкл. NB2-80ZT 3P+N 25А 6кА хар-ка C (R) | Складской статус | Под заказ | Склад | 23.10.2025
448265 | Авт. выкл. NB2-80ZT 3P+N 32А 6кА хар-ка C (R) | Складской статус | Под заказ | Склад | 23.10.2025
448130 | АВДТ NB2LE-40ZT 1P+N C16 30мА тип AC 6кА, электронный (R) | Складской статус | Под заказ | Склад | 23.10.2025
448132 | АВДТ NB2LE-40ZT 1P+N C25 30мА тип AC 6кА, электронный (R) | Складской статус | Под заказ | Склад | 23.10.2025
448147 | АВДТ NB2LE-80ZT 1P+N C16 30мА тип A 6кА, электронный (R) | Складской статус | Под заказ | Склад | 23.10.2025
448158 | АВДТ NB2LE-80ZT 1P+N C25 30мА тип AC 6кА, электронный (R) | Складской статус | Под заказ | Склад | 23.10.2025
448164 | АВДТ NB2LE-80ZT 1P+N C32 30мА тип AC 6кА, электронный (R) | Складской статус | Под заказ | Склад | 23.10.2025
507793 | Модуль питания PSU-3 AC230В | Складской статус | Под заказ | Склад | 23.10.2025
982009 | АВДТ NXBLE-63 2P C50 100мА тип AС 6кА, электронный (R) | Складской статус | Под заказ | Склад | 23.10.2025
221814 | Контактор NC1-2508 2НО+2НЗ 230В 50/60Гц (R) | Складской статус | Под заказ | Склад | 23.10.2025
328259 | ВДТ (УЗО) NXL-63 2P 40А 100мА 6кА тип AC (R) | Складской статус | Склад | Под заказ | 23.10.2025
328260 | ВДТ (УЗО) NXL-63 2P 63А 100мА 6кА тип AC (R) | Складской статус | Склад | Под заказ | 23.10.2025
660019 | АВДТ NB310L 3P+N C10 30мА тип AС 6кА, электромеханический (R) | Складской статус | Под заказ | Склад | 23.10.2025
660022 | АВДТ NB310L 3P+N C20 30мА тип AС 6кА, электромеханический (R) | Складской статус | Под заказ | Склад | 23.10.2025
280714 | ВДТ (УЗО) NXL-63 2P 25А 10мА 6кА тип AC (R) | Складской статус | Склад | Под заказ | 23.10.2025
280716 | ВДТ (УЗО) NXL-63 2P 25А 30мА 6кА тип A (R) | Складской статус | Склад | Под заказ | 23.10.2025
280721 | ВДТ (УЗО) NXL-63 2P 25А 30мА 6кА тип AC (R) | Складской статус | Склад | Под заказ | 23.10.2025
280717 | ВДТ (УЗО) NXL-63 2P 32А 30мА 6кА тип A (R) | Складской статус | Склад | Под заказ | 23.10.2025
280722 | ВДТ (УЗО) NXL-63 2P 32А 30мА 6кА тип AC (R) | Складской статус | Склад | Под заказ | 23.10.2025
280723 | ВДТ (УЗО) NXL-63 2P 40А 30мА 6кА тип AC (R) | Складской статус | Склад | Под заказ | 23.10.2025
280719 | ВДТ (УЗО) NXL-63 2P 63А 30мА 6кА тип A (R) | Складской статус | Склад | Под заказ | 23.10.2025
280724 | ВДТ (УЗО) NXL-63 2P 63А 30мА 6кА тип AC (R) | Складской статус | Склад | Под заказ | 23.10.2025
280783 | ВДТ (УЗО) NXL-63 4P 16А 30мА 6кА тип A (R) | Складской статус | Склад | Под заказ | 23.10.2025
280788 | ВДТ (УЗО) NXL-63 4P 16А 30мА 6кА тип AC (R) | Складской статус | Склад | Под заказ | 23.10.2025
280784 | ВДТ (УЗО) NXL-63 4P 25А 30мА 6кА тип A (R) | Складской статус | Склад | Под заказ | 23.10.2025
280789 | ВДТ (УЗО) NXL-63 4P 25А 30мА 6кА тип AC (R) | Складской статус | Склад | Под заказ | 23.10.2025
280785 | ВДТ (УЗО) NXL-63 4P 32А 30мА 6кА тип A (R) | Складской статус | Склад | Под заказ | 23.10.2025
280790 | ВДТ (УЗО) NXL-63 4P 32А 30мА 6кА тип AC (R) | Складской статус | Склад | Под заказ | 23.10.2025
280791 | ВДТ (УЗО) NXL-63 4P 40А 30мА 6кА тип AC (R) | Складской статус | Склад | Под заказ | 23.10.2025
280787 | ВДТ (УЗО) NXL-63 4P 63А 30мА 6кА тип A (R) | Складской статус | Склад | Под заказ | 23.10.2025
280792 | ВДТ (УЗО) NXL-63 4P 63А 30мА 6кА тип AC (R) | Складской статус | Склад | Под заказ | 23.10.2025
836697 | Контактор NXC-06 3P 6А AC380B (50Гц) 1НО+1НЗ (R) | Наименование | Контактор NXC-06 380AC 1НО+1НЗ 50Гц (R) | Контактор NXC-06 3P 6А AC380B (50Гц) 1НО+1НЗ (R) | 23.10.2025
836705 | Контактор NXC-09 3P 9А AC380B (50Гц) 1НО+1НЗ (R) | Наименование | Контактор NXC-09 380AC 1НО+1НЗ 50Гц (R) | Контактор NXC-09 3P 9А AC380B (50Гц) 1НО+1НЗ (R) | 23.10.2025
836685 | Контактор NXC-09M/22/Z 4P(2НО+2НЗ) 9А DC220B (R) | Наименование | Контактор NXC-09M/22/Z 220DC 2НО+2НЗ (R) | Контактор NXC-09M/22/Z 4P(2НО+2НЗ) 9А DC220B (R) | 23.10.2025
836667 | Контактор NXC-09M01/Z 3P 9А DC220B 1НЗ (R) | Наименование | Контактор NXC-09M01/Z 220DC 1НЗ (R) | Контактор NXC-09M01/Z 3P 9А DC220B 1НЗ (R) | 23.10.2025
836825 | Контактор NXC-100 3P 100А AC380B (50Гц) 1НО+1НЗ (R) | Наименование | Контактор NXC-100 380AC 1НО+1НЗ 50Гц (R) | Контактор NXC-100 3P 100А AC380B (50Гц) 1НО+1НЗ (R) | 23.10.2025
836713 | Контактор NXC-12 3P 12A AC380B (50Гц) 1НО+1НЗ (R) | Наименование | Контактор NXC-12 380AC 1НО+1НЗ 50Гц (R) | Контактор NXC-12 3P 12A AC380B (50Гц) 1НО+1НЗ (R) | 23.10.2025
836512 | Контактор NXC-120 3P 120А AC380B (50Гц) 2НО+2НЗ (R) | Наименование | Контактор NXC-120 380AC 2НО+2НЗ 50Гц (R) | Контактор NXC-120 3P 120А AC380B (50Гц) 2НО+2НЗ (R) | 23.10.2025
836689 | Контактор NXC-12M/22/Z 4P(2НО+2НЗ) 12A DC110B (R) | Наименование | Контактор NXC-12M/22/Z 110DC 2НО+2НЗ (R) | Контактор NXC-12M/22/Z 4P(2НО+2НЗ) 12A DC110B (R) | 23.10.2025
836516 | Контактор NXC-160 3P 160А AC380B (50Гц) 2НО+2НЗ (R) | Наименование | Контактор NXC-160 380AC 2НО+2НЗ 50Гц (R) | Контактор NXC-160 3P 160А AC380B (50Гц) 2НО+2НЗ (R) | 23.10.2025
836905 | Контактор NXC-18 3P 18A AC380B (50Гц) 1НО+1НЗ (R) | Наименование | Контактор NXC-18 380AC 1НО+1НЗ 50Гц (R) | Контактор NXC-18 3P 18A AC380B (50Гц) 1НО+1НЗ (R) | 23.10.2025
836905 | Контактор NXC-18 3P 18A AC380B (50Гц) 1НО+1НЗ (R) | Новинка | Да | Нет | 23.10.2025
836520 | Контактор NXC-185 3P 185А AC380B (50Гц) 2НО+2НЗ (R) | Наименование | Контактор NXC-185 380AC 2НО+2НЗ 50Гц (R) | Контактор NXC-185 3P 185А AC380B (50Гц) 2НО+2НЗ (R) | 23.10.2025
836524 | Контактор NXC-225 3P 225А AC380B (50Гц) 2НО+2НЗ (R) | Наименование | Контактор NXC-225 380AC 2НО+2НЗ 50Гц (R) | Контактор NXC-225 3P 225А AC380B (50Гц) 2НО+2НЗ (R) | 23.10.2025
836857 | Контактор NXC-25 3P 25A AC380B (50Гц) 1НО+1НЗ (R) | Наименование | Контактор NXC-25 380AC 1НО+1НЗ 50Гц (R) | Контактор NXC-25 3P 25A AC380B (50Гц) 1НО+1НЗ (R) | 23.10.2025
836858 | Контактор NXC-32 3P 32A AC380B (50Гц) 1НО+1НЗ (R) | Наименование | Контактор NXC-32 380AC 1НО+1НЗ 50Гц (R) | Контактор NXC-32 3P 32A AC380B (50Гц) 1НО+1НЗ (R) | 23.10.2025
836546 | Контактор NXC-330 3P 330A AC/DC110-127B (50Гц) 2НО+2НЗ (R) | Наименование | Контактор NXC-330 110-127AC/DC 2НО+2НЗ 50Гц (R) | Контактор NXC-330 3P 330A AC/DC110-127B (50Гц) 2НО+2НЗ (R) | 23.10.2025
836859 | Контактор NXC-38 3P 38А AC380B (50Гц) 1НО+1НЗ (R) | Наименование | Контактор NXC-38 380AC 1НО+1НЗ 50Гц (R) | Контактор NXC-38 3P 38А AC380B (50Гц) 1НО+1НЗ (R) | 23.10.2025
836779 | Контактор NXC-40 3P 40A AC380B (50Гц) 1НО+1НЗ (R) | Наименование | Контактор NXC-40 380AC 1НО+1НЗ 50Гц (R) | Контактор NXC-40 3P 40A AC380B (50Гц) 1НО+1НЗ (R) | 23.10.2025
836547 | Контактор NXC-400 3P 400А AC/DC380-415B (50Гц) 2НО+2НЗ (R) | Наименование | Контактор NXC-400 380В-415AC/DC 2НО+2НЗ 50Гц (R) | Контактор NXC-400 3P 400А AC/DC380-415B (50Гц) 2НО+2НЗ (R) | 23.10.2025
836787 | Контактор NXC-50 3P 50A AC380B (50Гц) 1НО+1НЗ (R) | Наименование | Контактор NXC-50 380AC 1НО+1НЗ 50Гц (R) | Контактор NXC-50 3P 50A AC380B (50Гц) 1НО+1НЗ (R) | 23.10.2025
836765 | Контактор NXC-50/N реверс. 3P 50A AC110B (50Гц) 1НО+1НЗ (R) | Наименование | Контактор NXC-50/N 3P реверс. AC110В 1НО+1НЗ 50Гц (R) | Контактор NXC-50/N реверс. 3P 50A AC110B (50Гц) 1НО+1НЗ (R) | 23.10.2025
836561 | Контактор NXC-500 3P 500A AC/DC110-127B (50Гц) 2НО+2НЗ (R) | Наименование | Контактор NXC-500 110-127AC/DC 2НО+2НЗ 50Гц (R) | Контактор NXC-500 3P 500A AC/DC110-127B (50Гц) 2НО+2НЗ (R) | 23.10.2025
836562 | Контактор NXC-630 3P 630А AC/DC380-415B (50Гц) 2НО+2НЗ (R) | Наименование | Контактор NXC-630 380-415AC/DC 2НО+2НЗ 50Гц (R) | Контактор NXC-630 3P 630А AC/DC380-415B (50Гц) 2НО+2НЗ (R) | 23.10.2025
836795 | Контактор NXC-65 3P 65A AC380B (50Гц) 1НО+1НЗ (R) | Наименование | Контактор NXC-65 380AC 1НО+1НЗ 50Гц (R) | Контактор NXC-65 3P 65A AC380B (50Гц) 1НО+1НЗ (R) | 23.10.2025
836817 | Контактор NXC-85 3P 85A AC380B (50Гц) 1НО+1НЗ (R) | Наименование | Контактор NXC-85 380AC 1НО+1НЗ 50Гц (R) | Контактор NXC-85 3P 85A AC380B (50Гц) 1НО+1НЗ (R) | 23.10.2025
901999 | Тросовая механическая взаимоблокировкаILK-2 для NA1-2000-6300 (2 в 1)( (R ) | Наименование | Тросовая механическая взаимоблокировка для NA1-2000-6300 (R ) | Тросовая механическая взаимоблокировкаILK-2 для NA1-2000-6300 (2 в 1)( (R ) | 23.10.2025
448244 | Авт. выкл. NB2-40ZT 1P 10А 6кА хар-ка C (R) | Складской статус | Под заказ | Склад | 23.10.2025
448245 | Авт. выкл. NB2-40ZT 1P 16А 6кА хар-ка C (R) | Складской статус | Под заказ | Склад | 23.10.2025
448248 | Авт. выкл. NB2-40ZT 1P 32А 6кА хар-ка C (R) | Складской статус | Под заказ | Склад | 23.10.2025
836721 | Контактор NXC-16 3P 16A AC380B (50Гц) 1НО+1НЗ (R) | Наименование | Контактор NXC-16 3P 16A AC380В (50Гц) 1НО+1НЗ (R) | Контактор NXC-16 3P 16A AC380B (50Гц) 1НО+1НЗ (R) | 23.10.2025
836782 | Контактор NXC-40 3P 40A AC24B (50Гц) 1НО+1НЗ (R) | Наименование | Контактор NXC-40 3P 40A AC24В (50Гц) 1НО+1НЗ (R) | Контактор NXC-40 3P 40A AC24B (50Гц) 1НО+1НЗ (R) | 23.10.2025
836863 | Контактор NXC-25 3P 25A AC24B (50Гц) 1НО+1НЗ (R) | Наименование | Контактор NXC-25 3P 25A AC24В (50Гц) 1НО+1НЗ (R) | Контактор NXC-25 3P 25A AC24B (50Гц) 1НО+1НЗ (R) | 23.10.2025
925285 | Контактор NXC-06 3P 6A AC127B (50/60Гц) 1НО+1НЗ (R) | Наименование | Контактор NXC-06 3P 6A AC127В (50/60Гц) 1НО+1НЗ (R) | Контактор NXC-06 3P 6A AC127B (50/60Гц) 1НО+1НЗ (R) | 23.10.2025
925297 | Контактор NXC-06 3P 6A AC36B (50/60Гц) 1НО+1НЗ (R) | Наименование | Контактор NXC-06 3P 6A AC36В (50/60Гц) 1НО+1НЗ (R) | Контактор NXC-06 3P 6A AC36B (50/60Гц) 1НО+1НЗ (R) | 23.10.2025
925309 | Контактор NXC-06 3P 6A AC48B (50/60Гц) 1НО+1НЗ (R) | Наименование | Контактор NXC-06 3P 6A AC48В (50/60Гц) 1НО+1НЗ (R) | Контактор NXC-06 3P 6A AC48B (50/60Гц) 1НО+1НЗ (R) | 23.10.2025
925349 | Контактор NXC-09 3P 9A AC127B (50/60Гц) 1НО+1НЗ (R) | Наименование | Контактор NXC-09 3P 9A AC127В (50/60Гц) 1НО+1НЗ (R) | Контактор NXC-09 3P 9A AC127B (50/60Гц) 1НО+1НЗ (R) | 23.10.2025
925361 | Контактор NXC-09 3P 9A AC36B (50/60Гц) 1НО+1НЗ (R) | Наименование | Контактор NXC-09 3P 9A AC36В (50/60Гц) 1НО+1НЗ (R) | Контактор NXC-09 3P 9A AC36B (50/60Гц) 1НО+1НЗ (R) | 23.10.2025
925373 | Контактор NXC-09 3P 9A AC48B (50/60Гц) 1НО+1НЗ (R) | Наименование | Контактор NXC-09 3P 9A AC48В (50/60Гц) 1НО+1НЗ (R) | Контактор NXC-09 3P 9A AC48B (50/60Гц) 1НО+1НЗ (R) | 23.10.2025
925539 | Контактор NXC-16 3P 16A AC127B (50/60Гц) 1НО+1НЗ (R) | Наименование | Контактор NXC-16 3P 16A AC127В (50/60Гц) 1НО+1НЗ (R) | Контактор NXC-16 3P 16A AC127B (50/60Гц) 1НО+1НЗ (R) | 23.10.2025
925551 | Контактор NXC-16 3P 16A AC36B (50/60Гц) 1НО+1НЗ (R) | Наименование | Контактор NXC-16 3P 16A AC36В (50/60Гц) 1НО+1НЗ (R) | Контактор NXC-16 3P 16A AC36B (50/60Гц) 1НО+1НЗ (R) | 23.10.2025
925563 | Контактор NXC-16 3P 16A AC48B (50/60Гц) 1НО+1НЗ (R) | Наименование | Контактор NXC-16 3P 16A AC48В (50/60Гц) 1НО+1НЗ (R) | Контактор NXC-16 3P 16A AC48B (50/60Гц) 1НО+1НЗ (R) | 23.10.2025
925599 | Контактор NXC-18 3P 18A AC110B (50/60Гц) 1НО+1НЗ (R) | Наименование | Контактор NXC-18 3P 18A AC110В (50/60Гц) 1НО+1НЗ (R) | Контактор NXC-18 3P 18A AC110B (50/60Гц) 1НО+1НЗ (R) | 23.10.2025
925603 | Контактор NXC-18 3P 18A AC127B (50/60Гц) 1НО+1НЗ (R) | Наименование | Контактор NXC-18 3P 18A AC127В (50/60Гц) 1НО+1НЗ (R) | Контактор NXC-18 3P 18A AC127B (50/60Гц) 1НО+1НЗ (R) | 23.10.2025
925607 | Контактор NXC-18 3P 18A AC220B (50/60Гц) 1НО+1НЗ (R) | Наименование | Контактор NXC-18 3P 18A AC220В (50/60Гц) 1НО+1НЗ (R) | Контактор NXC-18 3P 18A AC220B (50/60Гц) 1НО+1НЗ (R) | 23.10.2025
925615 | Контактор NXC-18 3P 18A AC36B (50/60Гц) 1НО+1НЗ (R) | Наименование | Контактор NXC-18 3P 18A AC36В (50/60Гц) 1НО+1НЗ (R) | Контактор NXC-18 3P 18A AC36B (50/60Гц) 1НО+1НЗ (R) | 23.10.2025
925795 | Контактор NXC-32 3P 32A AC127B (50/60Гц) 1НО+1НЗ (R) | Наименование | Контактор NXC-32 3P 32A AC127В (50/60Гц) 1НО+1НЗ (R) | Контактор NXC-32 3P 32A AC127B (50/60Гц) 1НО+1НЗ (R) | 23.10.2025
925803 | Контактор NXC-32 3P 32A AC36B (50/60Гц) 1НО+1НЗ (R) | Наименование | Контактор NXC-32 3P 32A AC36В (50/60Гц) 1НО+1НЗ (R) | Контактор NXC-32 3P 32A AC36B (50/60Гц) 1НО+1НЗ (R) | 23.10.2025
925815 | Контактор NXC-32 3P 32A AC48B (50/60Гц) 1НО+1НЗ (R) | Наименование | Контактор NXC-32 3P 32A AC48В (50/60Гц) 1НО+1НЗ (R) | Контактор NXC-32 3P 32A AC48B (50/60Гц) 1НО+1НЗ (R) | 23.10.2025
925855 | Контактор NXC-38 3P 38A AC127B (50/60Гц) 1НО+1НЗ (R) | Наименование | Контактор NXC-38 3P 38A AC127В (50/60Гц) 1НО+1НЗ (R) | Контактор NXC-38 3P 38A AC127B (50/60Гц) 1НО+1НЗ (R) | 23.10.2025
925863 | Контактор NXC-38 3P 38A AC24B (50/60Гц) 1НО+1НЗ (R) | Наименование | Контактор NXC-38 3P 38A AC24В (50/60Гц) 1НО+1НЗ (R) | Контактор NXC-38 3P 38A AC24B (50/60Гц) 1НО+1НЗ (R) | 23.10.2025
925867 | Контактор NXC-38 3P 38A AC36B (50/60Гц) 1НО+1НЗ (R) | Наименование | Контактор NXC-38 3P 38A AC36В (50/60Гц) 1НО+1НЗ (R) | Контактор NXC-38 3P 38A AC36B (50/60Гц) 1НО+1НЗ (R) | 23.10.2025
925871 | Контактор NXC-38 3P 38A AC380B (50/60Гц) 1НО+1НЗ (R) | Наименование | Контактор NXC-38 3P 38A AC380В (50/60Гц) 1НО+1НЗ (R) | Контактор NXC-38 3P 38A AC380B (50/60Гц) 1НО+1НЗ (R) | 23.10.2025
925879 | Контактор NXC-38 3P 38A AC48B (50/60Гц) 1НО+1НЗ (R) | Наименование | Контактор NXC-38 3P 38A AC48В (50/60Гц) 1НО+1НЗ (R) | Контактор NXC-38 3P 38A AC48B (50/60Гц) 1НО+1НЗ (R) | 23.10.2025
925982 | Контактор NXC-50 3P 50A AC127B (50/60Гц) 1НО+1НЗ (R) | Наименование | Контактор NXC-50 3P 50A AC127В (50/60Гц) 1НО+1НЗ (R) | Контактор NXC-50 3P 50A AC127B (50/60Гц) 1НО+1НЗ (R) | 23.10.2025
925986 | Контактор NXC-50 3P 50A AC220B (50/60Гц) 1НО+1НЗ (R) | Наименование | Контактор NXC-50 3P 50A AC220В (50/60Гц) 1НО+1НЗ (R) | Контактор NXC-50 3P 50A AC220B (50/60Гц) 1НО+1НЗ (R) | 23.10.2025
925989 | Контактор NXC-50 3P 50A AC24B (50/60Гц) 1НО+1НЗ (R) | Наименование | Контактор NXC-50 3P 50A AC24В (50/60Гц) 1НО+1НЗ (R) | Контактор NXC-50 3P 50A AC24B (50/60Гц) 1НО+1НЗ (R) | 23.10.2025
925993 | Контактор NXC-50 3P 50A AC36B (50/60Гц) 1НО+1НЗ (R) | Наименование | Контактор NXC-50 3P 50A AC36В (50/60Гц) 1НО+1НЗ (R) | Контактор NXC-50 3P 50A AC36B (50/60Гц) 1НО+1НЗ (R) | 23.10.2025
925997 | Контактор NXC-50 3P 50A AC380B (50/60Гц) 1НО+1НЗ (R) | Наименование | Контактор NXC-50 3P 50A AC380В (50/60Гц) 1НО+1НЗ (R) | Контактор NXC-50 3P 50A AC380B (50/60Гц) 1НО+1НЗ (R) | 23.10.2025
938005 | Контактор NXC-50 3P 50A AC48B (50/60Гц) 1НО+1НЗ (R) | Наименование | Контактор NXC-50 3P 50A AC48В (50/60Гц) 1НО+1НЗ (R) | Контактор NXC-50 3P 50A AC48B (50/60Гц) 1НО+1НЗ (R) | 23.10.2025
938045 | Контактор NXC-65 3P 65A AC127B (50/60Гц) 1НО+1НЗ (R) | Наименование | Контактор NXC-65 3P 65A AC127В (50/60Гц) 1НО+1НЗ (R) | Контактор NXC-65 3P 65A AC127B (50/60Гц) 1НО+1НЗ (R) | 23.10.2025
597690 | Контактор NXC-16M01/N реверс. 3P 16A AC24B (50/60Гц) 1НЗ (R) | Наименование | Контактор NXC-16M01/N реверс 6P 16A AC24В (50/60Гц) 1НЗ (R) | Контактор NXC-16M01/N реверс. 3P 16A AC24B (50/60Гц) 1НЗ (R) | 23.10.2025
171735 | Контактор NXC-16M10 3P 16A AC220B (50/60Гц) 1НО (R) | Наименование | Контактор NXC-16M10 3P 16A AC220В (50/60Гц) 1НО (R) | Контактор NXC-16M10 3P 16A AC220B (50/60Гц) 1НО (R) | 23.10.2025
171737 | Контактор NXC-16M10 3P 16A AC24B (50/60Гц) 1НО (R) | Наименование | Контактор NXC-16M10 3P 16A AC24В (50/60Гц) 1НО (R) | Контактор NXC-16M10 3P 16A AC24B (50/60Гц) 1НО (R) | 23.10.2025
171742 | Контактор NXC-16M01 3P 16A AC220B (50/60Гц) 1НЗ (R) | Наименование | Контактор NXC-16M01 3P 16A AC220В (50/60Гц) 1НЗ (R) | Контактор NXC-16M01 3P 16A AC220B (50/60Гц) 1НЗ (R) | 23.10.2025
171744 | Контактор NXC-16M01 3P 16A AC24B (50/60Гц) 1НЗ (R) | Наименование | Контактор NXC-16M01 3P 16A AC24В (50/60Гц) 1НЗ (R) | Контактор NXC-16M01 3P 16A AC24B (50/60Гц) 1НЗ (R) | 23.10.2025
171747 | Контактор NXC-16M01/Z 3P 16A DC24B 1НЗ (R) | Наименование | Контактор NXC-16M01/Z 3P 16A DC24В 1НО (R) | Контактор NXC-16M01/Z 3P 16A DC24B 1НЗ (R) | 23.10.2025
597938 | Шасси для выкатного исполнения DOB22B-M8 (задн. присоед.) для 3P EN/EM NM8N-250 (R) | Складской статус | Под заказ | Склад | 23.10.2025
597937 | Шасси для выкатного исполнения DOB22F-M8 (перед. присоед.) для 3P EN/EM NM8N-250 (R) | Складской статус | Под заказ | Склад | 23.10.2025
597936 | Шасси для выкатного исполнения DOB22F-M8 (перед. присоед.) для TM 3P NM8N-250 (R) | Складской статус | Под заказ | Склад | 23.10.2025
597935 | Шасси для выкатного исполнения DOB22B-M8 (задн. присоед.) для TM 3P NM8N-250 (R) | Складской статус | Под заказ | Склад | 23.10.2025
102675 | Тросовая механическая взаимоблокировка для NA1-2000-6300 (2 в 2) | Наименование | Тросовая механическая взаимоблокировка для NA1-2000-6300 (3 в 2) | Тросовая механическая взаимоблокировка для NA1-2000-6300 (2 в 2) | 23.10.2025
206062 | АВДТ NBH8LE-40 1P+N C16 30мА тип AС 4,5кА, электронный (R) | Вывод из ассортимента | Нет | Да | 25.09.2025
819391 | АВДТ NXBLE-32 1P+N C10 30мА тип AС 6кА, электронный (R) | Вывод из ассортимента | Нет | Да | 25.09.2025
819392 | АВДТ NXBLE-32 1P+N C16 30мА тип AС 6кА, электронный (R) | Вывод из ассортимента | Нет | Да | 25.09.2025
819510 | АВДТ NXBLE-32 3P+N C6 30мА тип AС 6кА, электронный (R) | Вывод из ассортимента | Нет | Да | 25.09.2025
819511 | АВДТ NXBLE-32 3P+N C10 30мА тип AС 6кА, электронный (R) | Вывод из ассортимента | Нет | Да | 25.09.2025
819515 | АВДТ NXBLE-32 3P+N C32 30мА тип AС 6кА, электронный (R) | Вывод из ассортимента | Нет | Да | 25.09.2025
530578 | Воздушный авт. выкл. NA8-1600H-1600S/3P выкат.,1600А, 66кА, тип S, AC230В (R) | Складской статус | Склад | Под заказ | 24.09.2025
574114 | Двойная кнопка "Пуск-Стоп" NP2-EL8325 1НО+1НЗ IP40 (R) | Наименование | Двойная кнопка "Пуск-Стоп" NP2-EL8325 1НО+1НЗ AC230В IP40 (R) | Двойная кнопка "Пуск-Стоп" NP2-EL8325 1НО+1НЗ IP40 (R) | 20.09.2025
819512 | АВДТ NXBLE-32 3P+N C16 30мА тип AС 6кА, электронный (R) | Складской статус | Склад | Под заказ | 20.09.2025
819513 | АВДТ NXBLE-32 3P+N C20 30мА тип AС 6кА, электронный (R) | Складской статус | Склад | Под заказ | 20.09.2025
819514 | АВДТ NXBLE-32 3P+N C25 30мА тип AС 6кА, электронный (R) | Складской статус | Склад | Под заказ | 20.09.2025
831016 | Преобразователь частоты NVF300M-0.75/TS4, 0.75кВт, 380В 3Ф , общий тип | Вывод из ассортимента | Нет | Да | 20.09.2025
831016 | Преобразователь частоты NVF300M-0.75/TS4, 0.75кВт, 380В 3Ф , общий тип | Новинка | Да | Нет | 20.09.2025
831017 | Преобразователь частоты NVF300M-1.5/TS4, 1.5кВт, 380В 3Ф , общий тип | Вывод из ассортимента | Нет | Да | 20.09.2025
831017 | Преобразователь частоты NVF300M-1.5/TS4, 1.5кВт, 380В 3Ф , общий тип | Новинка | Да | Нет | 20.09.2025
203103 | АВДТ NB1L 1P+N B40 30мА тип AС 10кА, электромеханический (R) | Складской статус | Склад | Под заказ | 20.09.2025
179808 | Авт. выкл. NB1-63H 1P 63А 10кА х-ка D (R) | Складской статус | Склад | Под заказ | 20.09.2025
597935 | Шасси для выкатного исполнения DOB22B-M8 (задн. присоед.) для TM 3P NM8N-250 (R) | Наименование | Шасси для выкатного исполнения DOB24B-M8 (задн. присоед.) для TM 3P NM8N-250 (R) | Шасси для выкатного исполнения DOB22B-M8 (задн. присоед.) для TM 3P NM8N-250 (R) | 17.09.2025
639012 | Преобразователь частоты NVF2G-1.5/PS4, 1.5кВт, 380В 3Ф, перегрузка 120%, встр. торм. прерыватель | Складской статус | Склад | Под заказ | 16.09.2025
639028 | Преобразователь частоты NVF2G-2.2/PS4, 2.2кВт, 380В 3Ф, перегрузка 120%, встр. торм. прерыватель | Складской статус | Склад | Под заказ | 16.09.2025
639040 | Преобразователь частоты NVF2G-3.7/PS4, 3.7кВт, 380В 3Ф, перегрузка 120%, встр. торм. прерыватель | Складской статус | Склад | Под заказ | 16.09.2025
639050 | Преобразователь частоты NVF2G-5.5/PS4, 5.5кВт, 380В 3Ф, перегрузка 120%, встр. торм. прерыватель | Складской статус | Склад | Под заказ | 16.09.2025
639046 | Преобразователь частоты NVF2G-37/PS4, 37кВт, 380В 3Ф, перегрузка 120% | Складской статус | Склад | Под заказ | 16.09.2025
489032 | Устройство плавного пуска NJR2-160D,300А,160кВт | Складской статус | Склад | Под заказ | 16.09.2025
489033 | Устройство плавного пуска NJR2-185D,349А,185кВт | Складской статус | Склад | Под заказ | 16.09.2025
639059 | Преобразователь частоты NVF2G-90/TS4, 90кВт, 380В 3Ф, перегрузка 150% | Складской статус | Склад | Под заказ | 16.09.2025
639058 | Преобразователь частоты NVF2G-90/PS4, 90кВт, 380В 3Ф, перегрузка 120% | Складской статус | Склад | Под заказ | 16.09.2025
639032 | Преобразователь частоты NVF2G-22/PS4, 22кВт, 380В 3Ф, перегрузка 120% | Складской статус | Склад | Под заказ | 16.09.2025
639042 | Преобразователь частоты NVF2G-30/PS4, 30кВт, 380В 3Ф, перегрузка 120% | Складской статус | Склад | Под заказ | 16.09.2025
639043 | Преобразователь частоты NVF2G-30/TS4, 30кВт, 380В 3Ф, перегрузка 150% | Складской статус | Склад | Под заказ | 16.09.2025
639014 | Преобразователь частоты NVF2G-11/PS4, 11кВт, 380В 3Ф, перегрузка 120%, встр. торм. прерыватель | Складской статус | Склад | Под заказ | 16.09.2025
489034 | Устройство плавного пуска NJR2-220D,404А,220кВт | Складской статус | Склад | Под заказ | 16.09.2025
639052 | Преобразователь частоты NVF2G-55/PS4, 55кВт, 380В 3Ф, перегрузка 120% | Складской статус | Склад | Под заказ | 16.09.2025
489031 | Устройство плавного пуска NJR2-132D,248А,132кВт | Складской статус | Склад | Под заказ | 16.09.2025
639048 | Преобразователь частоты NVF2G-45/PS4, 45кВт, 380В 3Ф, перегрузка 120% | Складской статус | Склад | Под заказ | 16.09.2025
639020 | Преобразователь частоты NVF2G-15/PS4, 15кВт, 380В 3Ф, перегрузка 120%, встр. торм. прерыватель | Складской статус | Склад | Под заказ | 16.09.2025
489035 | Устройство плавного пуска NJR2-250D,459А,250кВт | Складской статус | Склад | Под заказ | 16.09.2025
639013 | Преобразователь частоты NVF2G-1.5/TS4, 1.5кВт, 380В 3Ф, перегрузка 150%, встр. торм. прерыватель | Складской статус | Склад | Под заказ | 16.09.2025
639015 | Преобразователь частоты NVF2G-11/TS4, 11кВт, 380В 3Ф, перегрузка 150%, встр. торм. прерыватель | Складской статус | Склад | Под заказ | 16.09.2025
639021 | Преобразователь частоты NVF2G-15/TS4, 15кВт, 380В 3Ф, перегрузка 150%, встр. торм. прерыватель | Складской статус | Склад | Под заказ | 16.09.2025
639024 | Преобразователь частоты NVF2G-18.5/PS4, 18.5кВт, 380В 3Ф, перегрузка 120%, встр. торм. прерыватель | Складской статус | Склад | Под заказ | 16.09.2025
639025 | Преобразователь частоты NVF2G-18.5/TS4, 18.5кВт, 380В 3Ф, перегрузка 150%, встр. торм. прерыватель | Складской статус | Склад | Под заказ | 16.09.2025
639029 | Преобразователь частоты NVF2G-2.2/TS4, 2.2кВт, 380В 3Ф, перегрузка 150%, встр. торм. прерыватель | Складской статус | Склад | Под заказ | 16.09.2025
639033 | Преобразователь частоты NVF2G-22/TS4, 22кВт, 380В 3Ф, перегрузка 150% | Складской статус | Склад | Под заказ | 16.09.2025
639041 | Преобразователь частоты NVF2G-3.7/TS4, 3.7кВт, 380В 3Ф, перегрузка 150%, встр. торм. прерыватель | Складской статус | Склад | Под заказ | 16.09.2025
639047 | Преобразователь частоты NVF2G-37/TS4, 37кВт, 380В 3Ф, перегрузка 150% | Складской статус | Склад | Под заказ | 16.09.2025
639049 | Преобразователь частоты NVF2G-45/TS4, 45кВт, 380В 3Ф , перегрузка 150% | Складской статус | Склад | Под заказ | 16.09.2025
639051 | Преобразователь частоты NVF2G-5.5/TS4, 5.5кВт, 380В 3Ф, перегрузка 150%, встр. торм. прерыватель | Складской статус | Склад | Под заказ | 16.09.2025
639054 | Преобразователь частоты NVF2G-7.5/PS4, 7.5кВт, 380В 3Ф, перегрузка 120%, встр. торм. прерыватель | Складской статус | Склад | Под заказ | 16.09.2025
639055 | Преобразователь частоты NVF2G-7.5/TS4, 7.5кВт, 380В 3Ф, перегрузка 150%, встр. торм. прерыватель | Складской статус | Склад | Под заказ | 16.09.2025
449980 | Диф. модуль NM8NL-125 4P RCD1 | Складской статус | Склад | Под заказ | 13.09.2025
449982 | Диф. модуль NM8NL-250 4P RCD1 | Складской статус | Склад | Под заказ | 13.09.2025
269399 | Авт. выкл. NM8N-400C EN 3P 400А 36кА с электр. расцепителем (R) | Складской статус | Под заказ | Склад | 11.09.2025
470699 | Межфазные перегородки для NA8-1600 (3P, стационарного исп.) (R) | Складской статус | Склад | Под заказ | 11.09.2025
256814 | Устройство автоматического ввода резерва NXZM-400S/3B 250А | Складской статус | Склад | Под заказ | 10.09.2025
521535 | Плавкая вставка предохранителя RT36-3-630, габарит 3, 315А (R) | Складской статус | Склад | Под заказ | 10.09.2025
449980 | Диф. модуль NM8NL-125 4P RCD1 | Складской статус | Под заказ | Склад | 10.09.2025
449982 | Диф. модуль NM8NL-250 4P RCD1 | Складской статус | Под заказ | Склад | 10.09.2025
516320 | Трехфазный конденсатор BZMJ 0.525-30-3 АС525В, 30 кВАр | Складской статус | Склад | Под заказ | 10.09.2025
271513 | Авт. выкл. NM8N-125C TM 1P 25А 36кА с термомаг. расцепителем (R) | Складской статус | Под заказ | Склад | 10.09.2025
819511 | АВДТ NXBLE-32 3P+N C10 30мА тип AС 6кА, электронный (R) | Вывод из ассортимента | Да | Нет | 09.09.2025
819515 | АВДТ NXBLE-32 3P+N C32 30мА тип AС 6кА, электронный (R) | Вывод из ассортимента | Да | Нет | 09.09.2025
819510 | АВДТ NXBLE-32 3P+N C6 30мА тип AС 6кА, электронный (R) | Вывод из ассортимента | Да | Нет | 09.09.2025
206062 | АВДТ NBH8LE-40 1P+N C16 30мА тип AС 4,5кА, электронный (R) | Вывод из ассортимента | Да | Нет | 09.09.2025
819391 | АВДТ NXBLE-32 1P+N C10 30мА тип AС 6кА, электронный (R) | Вывод из ассортимента | Да | Нет | 09.09.2025
819392 | АВДТ NXBLE-32 1P+N C16 30мА тип AС 6кА, электронный (R) | Вывод из ассортимента | Да | Нет | 09.09.2025
| УЗО NL1-63 4P 25А 30мА 6кА тип AC AX (R) (арт267883) | Наименование |  | УЗО NL1-63 4P 25А 30мА 6кА тип AC AX (R) (арт267883) | 08.09.2025
| УЗО NL1-63 4P 25А 30мА 6кА тип AC AX (R) (арт267883) | Складской статус |  | Под заказ | 08.09.2025
| УЗО NL1-63 4P 25А 30мА 6кА тип AC AX (R) (арт267883) | Акция |  | Нет | 08.09.2025
| УЗО NL1-63 4P 25А 30мА 6кА тип AC AX (R) (арт267883) | Вывод из ассортимента |  | Нет | 08.09.2025
| УЗО NL1-63 4P 25А 30мА 6кА тип AC AX (R) (арт267883) | Новинка |  | Да | 08.09.2025
| УЗО NL1-63 4P 25А 30мА 6кА тип AC AX (R) (арт267883) | Единица измерения |  | шт | 08.09.2025
| УЗО NL1-63 4P 25А 30мА 6кА тип AC AX (R) (арт267883) | Наименование |  | УЗО NL1-63 4P 25А 30мА 6кА тип AC AX (R) (арт267883) | 07.09.2025
| УЗО NL1-63 4P 25А 30мА 6кА тип AC AX (R) (арт267883) | Складской статус |  | Под заказ | 07.09.2025
| УЗО NL1-63 4P 25А 30мА 6кА тип AC AX (R) (арт267883) | Акция |  | Нет | 07.09.2025
| УЗО NL1-63 4P 25А 30мА 6кА тип AC AX (R) (арт267883) | Вывод из ассортимента |  | Нет | 07.09.2025
| УЗО NL1-63 4P 25А 30мА 6кА тип AC AX (R) (арт267883) | Новинка |  | Да | 07.09.2025
| УЗО NL1-63 4P 25А 30мА 6кА тип AC AX (R) (арт267883) | Единица измерения |  | шт | 07.09.2025
261002 | Приставка доп.контакты NCF6-02 к Контактору NC6 (R) | Вывод из ассортимента | Нет | Да | 06.09.2025
261006 | Приставка доп.контакты NCF6-20 к Контактору NC6 (R) | Складской статус | Склад | Под заказ | 06.09.2025
261006 | Приставка доп.контакты NCF6-20 к Контактору NC6 (R) | Вывод из ассортимента | Нет | Да | 06.09.2025
261004 | Приставка доп.контакты NCF6-11 к Контактору NC6 (R) | Складской статус | Склад | Под заказ | 06.09.2025
261004 | Приставка доп.контакты NCF6-11 к Контактору NC6 (R) | Вывод из ассортимента | Нет | Да | 06.09.2025
261003 | Приставка доп.контакты NCF6-04 к Контактору NC6 (R) | Складской статус | Склад | Под заказ | 06.09.2025
261003 | Приставка доп.контакты NCF6-04 к Контактору NC6 (R) | Вывод из ассортимента | Нет | Да | 06.09.2025
261009 | Приставка доп.контакты NCF6-40 к Контактору NC6 (R) | Складской статус | Склад | Под заказ | 06.09.2025
261009 | Приставка доп.контакты NCF6-40 к Контактору NC6 (R) | Вывод из ассортимента | Нет | Да | 06.09.2025
261008 | Приставка доп.контакты NCF6-31 к Контактору NC6 (R) | Складской статус | Склад | Под заказ | 06.09.2025
261008 | Приставка доп.контакты NCF6-31 к Контактору NC6 (R) | Вывод из ассортимента | Нет | Да | 06.09.2025
261005 | Приставка доп.контакты NCF6-13 к Контактору NC6 (R) | Вывод из ассортимента | Нет | Да | 06.09.2025
261007 | Приставка доп.контакты NCF6-22 к Контактору NC6 (R) | Складской статус | Склад | Под заказ | 06.09.2025
261007 | Приставка доп.контакты NCF6-22 к Контактору NC6 (R) | Вывод из ассортимента | Нет | Да | 06.09.2025
247079 | Контактор NC6-0604 6А 230В 4P 50Гц (R) | Складской статус | Склад | Под заказ | 06.09.2025
247079 | Контактор NC6-0604 6А 230В 4P 50Гц (R) | Вывод из ассортимента | Нет | Да | 06.09.2025
247226 | Контактор NC6-0608 6А 230В 2НО+2НЗ 50Гц (R) | Складской статус | Склад | Под заказ | 06.09.2025
247226 | Контактор NC6-0608 6А 230В 2НО+2НЗ 50Гц (R) | Вывод из ассортимента | Нет | Да | 06.09.2025
247497 | Контактор NC6-0904 9А 110В 4P 50/60Гц (R) | Вывод из ассортимента | Нет | Да | 06.09.2025
247341 | Контактор NC6-0601 6А 230В 1НЗ 50Гц (R) | Складской статус | Склад | Под заказ | 06.09.2025
247341 | Контактор NC6-0601 6А 230В 1НЗ 50Гц (R) | Вывод из ассортимента | Нет | Да | 06.09.2025
247347 | Контактор NC6-0601 6А 24В 1НЗ 50Гц (R) | Вывод из ассортимента | Нет | Да | 06.09.2025
247355 | Контактор NC6-0601 6А 400В 1НЗ 50Гц (R) | Вывод из ассортимента | Нет | Да | 06.09.2025
247440 | Контактор NC6-0610 6А 230В 1НО 50Гц (R) | Складской статус | Склад | Под заказ | 06.09.2025
247440 | Контактор NC6-0610 6А 230В 1НО 50Гц (R) | Вывод из ассортимента | Нет | Да | 06.09.2025
247446 | Контактор NC6-0610 6А 24В 1НО 50Гц (R) | Вывод из ассортимента | Нет | Да | 06.09.2025
247473 | Контактор NC6-0901 9А 230В 1НЗ 50Гц (R) | Складской статус | Склад | Под заказ | 06.09.2025
247473 | Контактор NC6-0901 9А 230В 1НЗ 50Гц (R) | Вывод из ассортимента | Нет | Да | 06.09.2025
247479 | Контактор NC6-0901 9А 24В 1НЗ 50Гц (R) | Складской статус | Склад | Под заказ | 06.09.2025
247479 | Контактор NC6-0901 9А 24В 1НЗ 50Гц (R) | Вывод из ассортимента | Нет | Да | 06.09.2025
247493 | Контактор NC6-0901 9А 48В 1НЗ 50Гц (R) | Вывод из ассортимента | Нет | Да | 06.09.2025
247496 | Контактор NC6-0904 9А 110В 4P 50Гц (R) | Вывод из ассортимента | Нет | Да | 06.09.2025
247506 | Контактор NC6-0904 9А 230В 4P 50Гц (R) | Складской статус | Склад | Под заказ | 06.09.2025
247506 | Контактор NC6-0904 9А 230В 4P 50Гц (R) | Вывод из ассортимента | Нет | Да | 06.09.2025
247512 | Контактор NC6-0904 9А 24В 4P 50Гц (R) | Складской статус | Склад | Под заказ | 06.09.2025
247512 | Контактор NC6-0904 9А 24В 4P 50Гц (R) | Вывод из ассортимента | Нет | Да | 06.09.2025
247539 | Контактор NC6-0908 9А 230В 2НО+2НЗ 50Гц (R) | Складской статус | Склад | Под заказ | 06.09.2025
247539 | Контактор NC6-0908 9А 230В 2НО+2НЗ 50Гц (R) | Вывод из ассортимента | Нет | Да | 06.09.2025
247571 | Контактор NC6-0910 9А 230В 1НО 50Гц (R) | Складской статус | Склад | Под заказ | 06.09.2025
247571 | Контактор NC6-0910 9А 230В 1НО 50Гц (R) | Вывод из ассортимента | Нет | Да | 06.09.2025
247577 | Контактор NC6-0910 9А 24В 1НО 50Гц (R) | Складской статус | Склад | Под заказ | 06.09.2025
247577 | Контактор NC6-0910 9А 24В 1НО 50Гц (R) | Вывод из ассортимента | Нет | Да | 06.09.2025
836905 | Контактор NXC-18 380AC 1НО+1НЗ 50Гц (R) | Складской статус | Под заказ | Склад | 06.09.2025
| УЗО NL1-63 4P 25А 30мА 6кА тип AC AX (R) (арт267883) | Наименование |  | УЗО NL1-63 4P 25А 30мА 6кА тип AC AX (R) (арт267883) | 06.09.2025
| УЗО NL1-63 4P 25А 30мА 6кА тип AC AX (R) (арт267883) | Складской статус |  | Под заказ | 06.09.2025
| УЗО NL1-63 4P 25А 30мА 6кА тип AC AX (R) (арт267883) | Акция |  | Нет | 06.09.2025
| УЗО NL1-63 4P 25А 30мА 6кА тип AC AX (R) (арт267883) | Вывод из ассортимента |  | Нет | 06.09.2025
| УЗО NL1-63 4P 25А 30мА 6кА тип AC AX (R) (арт267883) | Новинка |  | Да | 06.09.2025
| УЗО NL1-63 4P 25А 30мА 6кА тип AC AX (R) (арт267883) | Единица измерения |  | шт | 06.09.2025
247373 | Контактор NC6-0604 4НО 230В 50/60Гц (R) | Вывод из ассортимента | Нет | Да | 06.09.2025
247505 | Контактор NC6-0904 4НО 230В 50/60Гц (R) | Вывод из ассортимента | Нет | Да | 06.09.2025
247406 | Контактор NC6-0608 2НО+2НЗ 230В 50/60Гц (R) | Вывод из ассортимента | Нет | Да | 06.09.2025
247538 | Контактор NC6-0908 2НО+2НЗ 230В 50/60Гц (R) | Вывод из ассортимента | Нет | Да | 06.09.2025
836596 | Контактор NXC-06M/4 (4НО) 6А AC220В (50/60Гц) (R) | Складской статус | Под заказ | Склад | 06.09.2025
836602 | Контактор NXC-09M/4 (4НО) 9А AC24В (50/60Гц) (R) | Складской статус | Под заказ | Склад | 06.09.2025
836853 | Контактор NXC-38 220AC 1НО+1НЗ 50Гц (R) | Складской статус | Под заказ | Склад | 06.09.2025
| УЗО NL1-63 4P 25А 30мА 6кА тип AC AX (R) (арт267883) | Наименование |  | УЗО NL1-63 4P 25А 30мА 6кА тип AC AX (R) (арт267883) | 05.09.2025
| УЗО NL1-63 4P 25А 30мА 6кА тип AC AX (R) (арт267883) | Складской статус |  | Под заказ | 05.09.2025
| УЗО NL1-63 4P 25А 30мА 6кА тип AC AX (R) (арт267883) | Акция |  | Нет | 05.09.2025
| УЗО NL1-63 4P 25А 30мА 6кА тип AC AX (R) (арт267883) | Вывод из ассортимента |  | Нет | 05.09.2025
| УЗО NL1-63 4P 25А 30мА 6кА тип AC AX (R) (арт267883) | Новинка |  | Да | 05.09.2025
| УЗО NL1-63 4P 25А 30мА 6кА тип AC AX (R) (арт267883) | Единица измерения |  | шт | 05.09.2025
269767 | Защитное устройство для выключателей выкатного типа DOSD23-M8 NM8N-400/630 TM (R) | Вывод из ассортимента | Нет | Да | 04.09.2025
269769 | Защитное устройство для выключателей выкатного типа DOSD24-M8 NM8N-800 TM (R) | Вывод из ассортимента | Нет | Да | 04.09.2025
149682 | Авт. выкл. NM8-125S 3P 40А 50кА | Вывод из ассортимента | Нет | Да | 04.09.2025
900241 | CT1 Зажимы для NM8-125 | Вывод из ассортимента | Нет | Да | 04.09.2025
900421 | ET13 C1 Клеммы для 1 кабель 1X95мм² для NM8-125 3P | Вывод из ассортимента | Нет | Да | 04.09.2025
900424 | ET23 C1 клеммы 1 кабель 1X240мм² , NM8(S)-250 | Вывод из ассортимента | Нет | Да | 04.09.2025
900309 | AL-8/M8-1250 контакт аварийной сигнализации для NM8(S)-800-1250 | Вывод из ассортимента | Нет | Да | 04.09.2025
900432 | ET33 C2 клеммы для 2 кабель 2X240мм², NM8-400/630 | Вывод из ассортимента | Нет | Да | 04.09.2025
900418 | CT33 Зажимы для NM8(S)-400/630/3P | Вывод из ассортимента | Нет | Да | 04.09.2025
900427 | ET23 C2 клеммы для 2 кабель 2X150мм², NM8-250 | Вывод из ассортимента | Нет | Да | 04.09.2025
900416 | CT2 Зажимы для NM8(S) -250 | Вывод из ассортимента | Нет | Да | 04.09.2025
150890 | MO4 Моторный привод для NM8(S)-800/1250/1600 AC230В | Вывод из ассортимента | Нет | Да | 04.09.2025
915014 | Воздушный авт. выкл. NA8G-2500-1600H/3P выкат., 1600А, 80кА, тип H, AC230В (R) | Вывод из ассортимента | Нет | Да | 04.09.2025
915017 | Воздушный авт. выкл. NA8G-2500-2000H/3P стац., 2000А, 80кА, тип H, AC220В (R) | Вывод из ассортимента | Нет | Да | 04.09.2025
279985 | Воздушный авт. выкл. NA8G-2500-1250H/3P выкат., 1250А, 80кА, тип H, AC230В (R) | Вывод из ассортимента | Нет | Да | 04.09.2025
915008 | Воздушный авт. выкл. NA8G-1600-800H/3P выкат., 800А, 50кА, тип H, AC230В (R) | Вывод из ассортимента | Нет | Да | 04.09.2025
111733 | Блок питания PSU АС230В для NA8/ NA8G (R) | Вывод из ассортимента | Нет | Да | 04.09.2025
111729 | Межфазные перегородки для NA8G-6300 (3P, выкатного исп.) (R) | Вывод из ассортимента | Нет | Да | 04.09.2025
111725 | Межфазные перегородки для NA8G-4000 (3P, выкатного исп.) (R) | Вывод из ассортимента | Нет | Да | 04.09.2025
102877 | Блок питания PSU АС230В для NA8/NA8G (R) | Вывод из ассортимента | Нет | Да | 04.09.2025
102703 | Релейный модуль RU для NA8/NA8G (R) | Вывод из ассортимента | Нет | Да | 04.09.2025
111701 | Расцепитель минимального напряжения АС380-400В для NA8G-2500-6300 (R) | Вывод из ассортимента | Нет | Да | 04.09.2025
111641 | Расцепитель минимального напряжения АС220-230В для NA8G-2500-6300 (R) | Вывод из ассортимента | Нет | Да | 04.09.2025
111693 | Расцепитель минимального напряжения АС220-230В для NA8G-1600 (R) | Вывод из ассортимента | Нет | Да | 04.09.2025
520259 | Плавкая вставка цилиндрическая RT28-32 25А 10х38 | Вывод из ассортимента | Нет | Да | 04.09.2025
520254 | Плавкая вставка цилиндрическая RT28-32 10А 10х38 | Вывод из ассортимента | Нет | Да | 04.09.2025
520248 | Плавкая вставка цилиндрическая RT28-32 2А 10х38 | Вывод из ассортимента | Нет | Да | 04.09.2025
521220 | Плавкая вставка предохранителя RT36-0-160, габарит 0, 20А | Вывод из ассортимента | Нет | Да | 04.09.2025
521219 | Плавкая вставка предохранителя RT36-0-160, габарит 0, 16А | Вывод из ассортимента | Нет | Да | 04.09.2025
521370 | Держатель плавкой вставки RT36-4-1250, габарит 4, 1250А | Вывод из ассортимента | Нет | Да | 04.09.2025
521189 | Плавкая вставка предохранителя RT36-1-250, габарит 1, 250А | Вывод из ассортимента | Нет | Да | 04.09.2025
521187 | Плавкая вставка предохранителя RT36-1-250, габарит 1, 160А | Вывод из ассортимента | Нет | Да | 04.09.2025
521337 | Плавкая вставка предохранителя RT36-00-160, габарит 00, 10А | Вывод из ассортимента | Нет | Да | 04.09.2025
521339 | Плавкая вставка предохранителя RT36-00-160, габарит 00, 20А | Вывод из ассортимента | Нет | Да | 04.09.2025
521368 | Держатель плавкой вставки RT36-2-400, габарит 2, 400А | Вывод из ассортимента | Нет | Да | 04.09.2025
521230 | Плавкая вставка предохранителя RT36-0-160, габарит 0, 10А | Вывод из ассортимента | Нет | Да | 04.09.2025
521228 | Плавкая вставка предохранителя RT36-0-160, габарит 0, 6А | Вывод из ассортимента | Нет | Да | 04.09.2025
521221 | Плавкая вставка предохранителя RT36-0-160, габарит 0, 25А | Вывод из ассортимента | Нет | Да | 04.09.2025
521260 | Держатель плавкой вставки RT36-00-160, габарит 00, 160А | Вывод из ассортимента | Нет | Да | 04.09.2025
521367 | Держатель плавкой вставки RT36-1-250, габарит 1, 250А | Вывод из ассортимента | Нет | Да | 04.09.2025
521202 | Плавкая вставка предохранителя RT36-3-630, габарит 3, 630А | Вывод из ассортимента | Нет | Да | 04.09.2025
521206 | Плавкая вставка предохранителя RT36-3-630, габарит 3, 355А | Вывод из ассортимента | Нет | Да | 04.09.2025
521205 | Плавкая вставка предохранителя RT36-3-630, габарит 3, 315А | Вывод из ассортимента | Нет | Да | 04.09.2025
521218 | Плавкая вставка предохранителя RT36-2-400, габарит 2, 400А | Вывод из ассортимента | Нет | Да | 04.09.2025
521216 | Плавкая вставка предохранителя RT36-2-400, габарит 2, 355А | Вывод из ассортимента | Нет | Да | 04.09.2025
521186 | Плавкая вставка предохранителя RT36-1-250, габарит 1, 125А | Вывод из ассортимента | Нет | Да | 04.09.2025
521181 | Плавкая вставка предохранителя RT36-1-250, габарит 1, 100А | Вывод из ассортимента | Нет | Да | 04.09.2025
521190 | Плавкая вставка предохранителя RT36-1-250, габарит 1, 80А | Вывод из ассортимента | Нет | Да | 04.09.2025
521234 | Плавкая вставка предохранителя RT36-0-160, габарит 0, 125А | Вывод из ассортимента | Нет | Да | 04.09.2025
521232 | Плавкая вставка предохранителя RT36-0-160, габарит 0, 100А | Вывод из ассортимента | Нет | Да | 04.09.2025
521229 | Плавкая вставка предохранителя RT36-0-160, габарит 0, 80А | Вывод из ассортимента | Нет | Да | 04.09.2025
521227 | Плавкая вставка предохранителя RT36-0-160, габарит 0, 63А | Вывод из ассортимента | Нет | Да | 04.09.2025
521222 | Плавкая вставка предохранителя RT36-0-160, габарит 0, 32А | Вывод из ассортимента | Нет | Да | 04.09.2025
521223 | Плавкая вставка предохранителя RT36-0-160, габарит 0, 40А | Вывод из ассортимента | Нет | Да | 04.09.2025
521225 | Плавкая вставка предохранителя RT36-0-160, габарит 0, 50А | Вывод из ассортимента | Нет | Да | 04.09.2025
521259 | Плавкая вставка предохранителя RT36-00-160, габарит 00, 160А | Вывод из ассортимента | Нет | Да | 04.09.2025
521257 | Плавкая вставка предохранителя RT36-00-160, габарит 00, 125А | Вывод из ассортимента | Нет | Да | 04.09.2025
521349 | Плавкая вставка предохранителя RT36-00-160, габарит 00, 100А | Вывод из ассортимента | Нет | Да | 04.09.2025
521344 | Плавкая вставка предохранителя RT36-00-160, габарит 00, 40А | Вывод из ассортимента | Нет | Да | 04.09.2025
521345 | Плавкая вставка предохранителя RT36-00-160, габарит 00, 50А | Вывод из ассортимента | Нет | Да | 04.09.2025
378730 | Вывод для вертикального подключения NA8G-1600 | Вывод из ассортимента | Нет | Да | 04.09.2025
378731 | Расширитель вывода (удлиненный) для вертикального подключения NA8G-1600 | Вывод из ассортимента | Нет | Да | 04.09.2025
111737 | Релейный модуль RU для NA8/NA8G (R) | Вывод из ассортимента | Нет | Да | 04.09.2025
206060 | АВДТ NBH8LE-40 1P+N C6 30мА тип AС 4,5кА, электронный (R) | Вывод из ассортимента | Нет | Да | 04.09.2025
206061 | АВДТ NBH8LE-40 1P+N C10 30мА тип AС 4,5кА, электронный (R) | Вывод из ассортимента | Нет | Да | 04.09.2025
206062 | АВДТ NBH8LE-40 1P+N C16 30мА тип AС 4,5кА, электронный (R) | Вывод из ассортимента | Нет | Да | 04.09.2025
206063 | АВДТ NBH8LE-40 1P+N C20 30мА тип AС 4,5кА, электронный (R) | Вывод из ассортимента | Нет | Да | 04.09.2025
206064 | АВДТ NBH8LE-40 1P+N C25 30мА тип AС 4,5кА, электронный (R) | Вывод из ассортимента | Нет | Да | 04.09.2025
206065 | АВДТ NBH8LE-40 1P+N C32 30мА тип AС 4,5кА, электронный (R) | Вывод из ассортимента | Нет | Да | 04.09.2025
206066 | АВДТ NBH8LE-40 1P+N C40 30мА тип AС 4,5кА, электронный (R) | Вывод из ассортимента | Нет | Да | 04.09.2025
132961 | Внешние выводы для переднего присоединения, NM1-63, 3P/4P (1шт) | Вывод из ассортимента | Нет | Да | 04.09.2025
132322 | Вспомогательный контакт для NM1-63 (левый) | Вывод из ассортимента | Нет | Да | 04.09.2025
132388 | Вспомогательный контакт для NM1-63 (правый) | Вывод из ассортимента | Нет | Да | 04.09.2025
132383 | Вспомогательный контакт для NM1-125 (правый) | Вывод из ассортимента | Нет | Да | 04.09.2025
132379 | Вспомогательный контакт для NM1-400 (правый) | Вывод из ассортимента | Нет | Да | 04.09.2025
132376 | Вспомогательный контакт для NM1-630 (правый) | Вывод из ассортимента | Нет | Да | 04.09.2025
132374 | Вспомогательный контакт для NM1-800/3P (левый) | Вывод из ассортимента | Нет | Да | 04.09.2025
132372 | Вспомогательный контакт для NM1-1250 (левый) | Вывод из ассортимента | Нет | Да | 04.09.2025
132371 | Вспомогательный контакт для NM1-1250 (правый) | Вывод из ассортимента | Нет | Да | 04.09.2025
132393 | Вспомогательный и сигнальный контакт для NM1-125 | Вывод из ассортимента | Нет | Да | 04.09.2025
132419 | Независимый расцепитель для NM1-400 AC230В (левый) | Вывод из ассортимента | Нет | Да | 04.09.2025
132415 | Независимый расцепитель для NM1-400 AC 400В (правый) | Вывод из ассортимента | Нет | Да | 04.09.2025
132413 | Независимый расцепитель для NM1-630 AC220В (левый) | Вывод из ассортимента | Нет | Да | 04.09.2025
132410 | Независимый расцепитель для NM1-630 AC230В (правый) | Вывод из ассортимента | Нет | Да | 04.09.2025
132407 | Независимый расцепитель для NM1-800/3P/4P AC220В (левый) | Вывод из ассортимента | Нет | Да | 04.09.2025
132358 | Ручной поворотный привод ,NM1-63/3P,4P | Вывод из ассортимента | Нет | Да | 04.09.2025
132385 | Сигнальный контакт для NM1-125 (левый) | Вывод из ассортимента | Нет | Да | 04.09.2025
132382 | Сигнальный контакт для NM1-250 (левый) | Вывод из ассортимента | Нет | Да | 04.09.2025
132390 | Сигнальный контакт для NM1-400 (левый) | Вывод из ассортимента | Нет | Да | 04.09.2025
132378 | Сигнальный контакт для NM1-630 (левый) | Вывод из ассортимента | Нет | Да | 04.09.2025
132375 | Сигнальный контакт для NM1-800 (левый) | Вывод из ассортимента | Нет | Да | 04.09.2025
715377 | 1-клавишный выключатель 10А 250В | Вывод из ассортимента | Нет | Да | 04.09.2025
715383 | 1-клавишный выключатель с LED-подсветкой 10А 250В | Вывод из ассортимента | Нет | Да | 04.09.2025
715378 | 1-клавишный проходной выключатель 10А 250В | Вывод из ассортимента | Нет | Да | 04.09.2025
715380 | 2-позиционный выключатель с LED-подсветкой 10А 250В | Вывод из ассортимента | Нет | Да | 04.09.2025
715381 | 2-клавишный выключатель 10А 250В | Вывод из ассортимента | Нет | Да | 04.09.2025
715385 | 2-клавишный выключатель с LED-подсветкой 10А 250В | Вывод из ассортимента | Нет | Да | 04.09.2025
715386 | 2-клавишный проходной выключатель с LED-подсветкой 10А 250В | Вывод из ассортимента | Нет | Да | 04.09.2025
715400 | 4-клавишный выключатель с LED-подсветкой 10А 250В | Вывод из ассортимента | Нет | Да | 04.09.2025
715399 | 4-клавишный проходной выключатель 10А 250В | Вывод из ассортимента | Нет | Да | 04.09.2025
715389 | Розетка с заземляющим контактом 16А 250В | Вывод из ассортимента | Нет | Да | 04.09.2025
715391 | Розетка без заземляющего контакта 16А 250В | Вывод из ассортимента | Нет | Да | 04.09.2025
327159 | Однофазный трансформатор NDK-50VA 400 230/24 0 24 IEC | Вывод из ассортимента | Нет | Да | 04.09.2025
574697 | Переключатель NP2-BK12461, 2 положения с фиксацией 1НО,красная AC/DC220В (LED) IP40 | Вывод из ассортимента | Нет | Да | 04.09.2025
573767 | Переключатель NP2-BG41, 2 положения с возвратом, 1НО IP40 | Вывод из ассортимента | Нет | Да | 04.09.2025
575496 | Переключатель NP2-BK12365, 2 положения с фиксацией 1НО+1НЗ, зелёная AC230В (LED) IP40 | Вывод из ассортимента | Нет | Да | 04.09.2025
| УЗО NL1-63 4P 25А 30мА 6кА тип AC AX (R) (арт267883) | Наименование |  | УЗО NL1-63 4P 25А 30мА 6кА тип AC AX (R) (арт267883) | 04.09.2025
| УЗО NL1-63 4P 25А 30мА 6кА тип AC AX (R) (арт267883) | Складской статус |  | Под заказ | 04.09.2025
| УЗО NL1-63 4P 25А 30мА 6кА тип AC AX (R) (арт267883) | Акция |  | Нет | 04.09.2025
| УЗО NL1-63 4P 25А 30мА 6кА тип AC AX (R) (арт267883) | Вывод из ассортимента |  | Нет | 04.09.2025
| УЗО NL1-63 4P 25А 30мА 6кА тип AC AX (R) (арт267883) | Новинка |  | Да | 04.09.2025
| УЗО NL1-63 4P 25А 30мА 6кА тип AC AX (R) (арт267883) | Единица измерения |  | шт | 04.09.2025
126677 | Авт. выкл. NM1-63S/3P 16А 15кА | Вывод из ассортимента | Нет | Да | 04.09.2025
126678 | Авт. выкл. NM1-63S/3P 20А 15кА | Вывод из ассортимента | Нет | Да | 04.09.2025
126680 | Авт. выкл. NM1-63S/3P 32А 15кА | Вывод из ассортимента | Нет | Да | 04.09.2025
126681 | Авт. выкл. NM1-63S/3P 40А 15кА | Вывод из ассортимента | Нет | Да | 04.09.2025
126509 | Авт. выкл. NM1-125S/3P 63А 25кА | Вывод из ассортимента | Нет | Да | 04.09.2025
126723 | Авт. выкл. NM1-630S/3P 630А 35кА | Вывод из ассортимента | Нет | Да | 04.09.2025
126743 | Авт. выкл. NM1-800H/3P 800А 60кА | Вывод из ассортимента | Нет | Да | 04.09.2025
126639 | Авт. выкл. NM1-1250H/3P 800А 65кА | Вывод из ассортимента | Нет | Да | 04.09.2025
126637 | Авт. выкл. NM1-1250H/3P 1250А 65кА | Вывод из ассортимента | Нет | Да | 04.09.2025
132942 | Внешние выводы для переднего присоединения, NM1-400S (бок) + арт.132940 | Вывод из ассортимента | Нет | Да | 04.09.2025
132940 | Внешние выводы для переднего присоединения, NM1-400S (центр) + арт.132942 | Вывод из ассортимента | Нет | Да | 04.09.2025
132384 | Вспомогательный контакт для NM1-125 (левый) | Вывод из ассортимента | Нет | Да | 04.09.2025
132381 | Вспомогательный контакт для NM1-250 (левый) | Вывод из ассортимента | Нет | Да | 04.09.2025
132391 | Вспомогательный контакт для NM1-400 (левый) | Вывод из ассортимента | Нет | Да | 04.09.2025
132377 | Вспомогательный контакт для NM1-630 (левый) | Вывод из ассортимента | Нет | Да | 04.09.2025
132373 | Вспомогательный контакт для NM1-800/3P (правый) | Вывод из ассортимента | Нет | Да | 04.09.2025
132387 | Вспомогательный и сигнальный контакт для NM1-400 | Вывод из ассортимента | Нет | Да | 04.09.2025
132386 | Вспомогательный и сигнальный контакт для NM1-630 | Вывод из ассортимента | Нет | Да | 04.09.2025
132389 | Вспомогательный и сигнальный контакт для NM1-800/3P | Вывод из ассортимента | Нет | Да | 04.09.2025
132463 | Механическая блокировка для NM1-400/3P | Вывод из ассортимента | Нет | Да | 04.09.2025
132369 | Моторный привод для NM1-125S/3P AC230/DC220В | Вывод из ассортимента | Нет | Да | 04.09.2025
132368 | Моторный привод для NM1-250S/3P AC230/DC220В | Вывод из ассортимента | Нет | Да | 04.09.2025
132367 | Моторный привод для NM1-400S, H, R AC230/DC220В | Вывод из ассортимента | Нет | Да | 04.09.2025
132434 | Независимый расцепитель для NM1-63 AC230В (правый) | Вывод из ассортимента | Нет | Да | 04.09.2025
132428 | Независимый расцепитель для NM1-125 AC230В (правый) | Вывод из ассортимента | Нет | Да | 04.09.2025
132425 | Независимый расцепитель для NM1-250 AC220В (левый) | Вывод из ассортимента | Нет | Да | 04.09.2025
132416 | Независимый расцепитель для NM1-400 AC230В (правый) | Вывод из ассортимента | Нет | Да | 04.09.2025
132404 | Независимый расцепитель для NM1-800/3P/4P AC230В (правый) | Вывод из ассортимента | Нет | Да | 04.09.2025
132401 | Независимый расцепитель для NM1-1250 AC220В (правый) | Вывод из ассортимента | Нет | Да | 04.09.2025
132354 | Ручной поворотный привод , NM1-400S, H, R/3P | Вывод из ассортимента | Нет | Да | 04.09.2025
257020 | Приставка доп.контакты F4-02 к контактору NC1 и NC2 (R) | Вывод из ассортимента | Нет | Да | 04.09.2025
257023 | Приставка доп.контакты F4-13 к контактору NC1, NC2 (R) | Вывод из ассортимента | Нет | Да | 04.09.2025
257021 | Приставка доп.контакты F4-04 к контактору NC1, NC2 (R) | Вывод из ассортимента | Нет | Да | 04.09.2025
268295 | Тепловое реле NR2-200 80-125А (R) | Вывод из ассортимента | Нет | Да | 04.09.2025
268297 | Тепловое реле NR2-200 125-200А (R) | Вывод из ассортимента | Нет | Да | 04.09.2025
437041 | Выключатель путевой YBLX-P1/100/1G с одинарным роликом с регулируемым углом поворота | Вывод из ассортимента | Нет | Да | 04.09.2025
575479 | Кнопка управления NP2-BA2365 с маркировкой, 1НО +1НЗ IP40 | Вывод из ассортимента | Нет | Да | 04.09.2025
327157 | Однофазный трансформатор NDK-50VA 400 230/230 110 IEC | Вывод из ассортимента | Нет | Да | 04.09.2025
257025 | Приставка доп.контакты F4-31 к контактору NC1 и NC2 (R) | Вывод из ассортимента | Нет | Да | 04.09.2025
199632 | Диф. автомат DZ47LE-32 2P 25А 30мА тип AC х-ка C | Вывод из ассортимента | Нет | Да | 04.09.2025
401053 | Выключатель нагрузки NH2-125 2P 32А (R) | Вывод из ассортимента | Нет | Да | 04.09.2025
401056 | Выключатель нагрузки NH2-125 1P 63А (R) | Вывод из ассортимента | Нет | Да | 04.09.2025
188008 | Авт. выкл.DZ47-60 2P 2А 4,5кА х-ка C | Вывод из ассортимента | Нет | Да | 04.09.2025
187978 | Авт. выкл.DZ47-60 3P 16А 4,5кА х-ка C | Вывод из ассортимента | Нет | Да | 04.09.2025
188033 | Авт. выкл.DZ47-60 3P 40А 4,5кА х-ка C | Вывод из ассортимента | Нет | Да | 04.09.2025
187998 | Авт. выкл.DZ47-60 1P 25А 4,5кА х-ка C | Вывод из ассортимента | Нет | Да | 04.09.2025
188038 | Авт. выкл.DZ47-60 1P 4А 4,5кА х-ка C | Вывод из ассортимента | Нет | Да | 04.09.2025
816092 | Авт. выкл. NXB-125G 2P 63А 10кА х-ка C | Вывод из ассортимента | Нет | Да | 04.09.2025
574268 | Кнопка управления NP2-BW3365 1НО+1НЗ зеленая AC/DC230В(LED) IP40 | Вывод из ассортимента | Нет | Да | 04.09.2025
573835 | Кнопка управления "Грибок" Φ30мм (2) с фиксации NP2-BS445 без подсветки красная 1НЗ +1НО IP40 | Вывод из ассортимента | Нет | Да | 04.09.2025
285974 | Колодка CZY08A-02 для реле JZX-22F(B)/2Z,NJX-13FW(B)/2ZS, JZX-18F(L)/2Z 2 контакта | Вывод из ассортимента | Нет | Да | 04.09.2025
285963 | Колодка CZY14А-E для реле JZX-22F(B)/4Z,NJX-13FW(B)/4ZS 4 контакта | Вывод из ассортимента | Нет | Да | 04.09.2025
437074 | Выключатель путевой YBLX-P1/120/1U с регулируемой длиной одиночного рычага и ролика | Вывод из ассортимента | Нет | Да | 04.09.2025
437075 | Выключатель путевой YBLX-P1/120/1P с регулируемой длиной металлического рычага с амортизатором | Вывод из ассортимента | Нет | Да | 04.09.2025
441025 | Выключатель путевой YBLX-K1/111 c одинарным роликом | Вывод из ассортимента | Нет | Да | 04.09.2025
439025 | Выключатель путевой YBLX-K3/20S/Z с толкателем | Вывод из ассортимента | Нет | Да | 04.09.2025
437070 | Выключатель путевой YBLX-P1/120/1D прямого действия с одинарным роликом | Вывод из ассортимента | Нет | Да | 04.09.2025
437069 | Выключатель путевой YBLX-P1/120/1G с одинарным роликом, регулируемый угол поворота | Вывод из ассортимента | Нет | Да | 04.09.2025
327110 | Однофазный трансформатор NDK-200VA 230/24 IEC | Вывод из ассортимента | Нет | Да | 04.09.2025
443011 | Выключатель путевой YBLX-ME/8104 c поворотным роликом | Вывод из ассортимента | Нет | Да | 04.09.2025
443014 | Выключатель путевой YBLX-ME/8111 с плунжером прямого давления | Вывод из ассортимента | Нет | Да | 04.09.2025
437071 | Выключатель путевой YBLX-P1/120/1E прямого действия с одинарным роликом с буфером | Вывод из ассортимента | Нет | Да | 04.09.2025
844977 | Внешний вывод для переднего присоединения, NXM-1000, (центр) (R) + необходимо заказать арт.844976 | Вывод из ассортимента | Нет | Да | 04.09.2025
844976 | Внешний вывод для переднего присоединения, NXM-1000, (бок) (R) + необходимо заказать арт.844977 | Вывод из ассортимента | Нет | Да | 04.09.2025
819394 | АВДТ NXBLE-32 1P+N C25 30мА тип AС 6кА, электронный (R) | Вывод из ассортимента | Нет | Да | 04.09.2025
819395 | АВДТ NXBLE-32 1P+N C32 30мА тип AС 6кА, электронный (R) | Вывод из ассортимента | Нет | Да | 04.09.2025
819511 | АВДТ NXBLE-32 3P+N C10 30мА тип AС 6кА, электронный (R) | Вывод из ассортимента | Нет | Да | 04.09.2025
819512 | АВДТ NXBLE-32 3P+N C16 30мА тип AС 6кА, электронный (R) | Вывод из ассортимента | Нет | Да | 04.09.2025
819513 | АВДТ NXBLE-32 3P+N C20 30мА тип AС 6кА, электронный (R) | Вывод из ассортимента | Нет | Да | 04.09.2025
819514 | АВДТ NXBLE-32 3P+N C25 30мА тип AС 6кА, электронный (R) | Вывод из ассортимента | Нет | Да | 04.09.2025
819515 | АВДТ NXBLE-32 3P+N C32 30мА тип AС 6кА, электронный (R) | Вывод из ассортимента | Нет | Да | 04.09.2025
819510 | АВДТ NXBLE-32 3P+N C6 30мА тип AС 6кА, электронный (R) | Вывод из ассортимента | Нет | Да | 04.09.2025
819391 | АВДТ NXBLE-32 1P+N C10 30мА тип AС 6кА, электронный (R) | Вывод из ассортимента | Нет | Да | 04.09.2025
819392 | АВДТ NXBLE-32 1P+N C16 30мА тип AС 6кА, электронный (R) | Вывод из ассортимента | Нет | Да | 04.09.2025
819393 | АВДТ NXBLE-32 1P+N C20 30мА тип AС 6кА, электронный (R) | Вывод из ассортимента | Нет | Да | 04.09.2025
576968 | Лампа BA9s для NP2 белая светодиодная матрица AC/DC 24В | Вывод из ассортимента | Нет | Да | 04.09.2025
576972 | Лампа BA9s для NP2 зеленая светодиодная матрица AC/DC 24В | Вывод из ассортимента | Нет | Да | 04.09.2025
576961 | Лампа BA9s для NP2 белая светодиодная матрица AC/DC 220В | Вывод из ассортимента | Нет | Да | 04.09.2025
285356 | Промежуточное реле JZX-22F(D) 3 конт. с инд. LED 5А 24В AC | Вывод из ассортимента | Нет | Да | 04.09.2025
285385 | Промежуточное реле JZX-22F(D) 4 конт. с инд. LED 3А 24В DC | Вывод из ассортимента | Нет | Да | 04.09.2025
294998 | Розетка CZS08X-E для JSZ3 | Вывод из ассортимента | Нет | Да | 04.09.2025
289998 | Розетка CZT08B-01 для NJDC-17(D)/2Z 2 конт. 10А | Вывод из ассортимента | Нет | Да | 04.09.2025
651067 | Промежуточное реле с кнопкой тестирования NJDC-17(D)/3ZS 3 конт. с инд. LED 5А AC220В | Вывод из ассортимента | Нет | Да | 04.09.2025
286147 | Промежуточное реле NJX-13FW 3 конт. 5А 240В AC | Вывод из ассортимента | Нет | Да | 04.09.2025
586018 | Пульт кнопочный NP3-2 на 4 кнопки IP65 | Вывод из ассортимента | Нет | Да | 04.09.2025
| УЗО NL1-63 4P 25А 30мА 6кА тип AC AX (R) (арт267883) | Наименование |  | УЗО NL1-63 4P 25А 30мА 6кА тип AC AX (R) (арт267883) | 03.09.2025
| УЗО NL1-63 4P 25А 30мА 6кА тип AC AX (R) (арт267883) | Складской статус |  | Под заказ | 03.09.2025
| УЗО NL1-63 4P 25А 30мА 6кА тип AC AX (R) (арт267883) | Акция |  | Нет | 03.09.2025
| УЗО NL1-63 4P 25А 30мА 6кА тип AC AX (R) (арт267883) | Вывод из ассортимента |  | Нет | 03.09.2025
| УЗО NL1-63 4P 25А 30мА 6кА тип AC AX (R) (арт267883) | Новинка |  | Да | 03.09.2025
| УЗО NL1-63 4P 25А 30мА 6кА тип AC AX (R) (арт267883) | Единица измерения |  | шт | 03.09.2025
285364 | Промежуточное реле JZX-22F(D) 3 конт. с инд. LED 5А 12В DC | Вывод из ассортимента | Нет | Да | 03.09.2025
| УЗО NL1-63 4P 25А 30мА 6кА тип AC AX (R) (арт267883) | Наименование |  | УЗО NL1-63 4P 25А 30мА 6кА тип AC AX (R) (арт267883) | 02.09.2025
| УЗО NL1-63 4P 25А 30мА 6кА тип AC AX (R) (арт267883) | Складской статус |  | Под заказ | 02.09.2025
| УЗО NL1-63 4P 25А 30мА 6кА тип AC AX (R) (арт267883) | Акция |  | Нет | 02.09.2025
| УЗО NL1-63 4P 25А 30мА 6кА тип AC AX (R) (арт267883) | Вывод из ассортимента |  | Нет | 02.09.2025
| УЗО NL1-63 4P 25А 30мА 6кА тип AC AX (R) (арт267883) | Новинка |  | Да | 02.09.2025
| УЗО NL1-63 4P 25А 30мА 6кА тип AC AX (R) (арт267883) | Единица измерения |  | шт | 02.09.2025
222211 | Контактор NC1-4004N реверс. 40А 4P 48В 50/60Гц (R) | Наименование | Контактор NC1-4008 40А 2НО+2НЗ 48В 50/60Гц (R) | Контактор NC1-4004N реверс. 40А 4P 48В 50/60Гц (R) | 01.09.2025
| УЗО NL1-63 4P 25А 30мА 6кА тип AC AX (R) (арт267883) | Наименование |  | УЗО NL1-63 4P 25А 30мА 6кА тип AC AX (R) (арт267883) | 01.09.2025
| УЗО NL1-63 4P 25А 30мА 6кА тип AC AX (R) (арт267883) | Складской статус |  | Под заказ | 01.09.2025
| УЗО NL1-63 4P 25А 30мА 6кА тип AC AX (R) (арт267883) | Акция |  | Нет | 01.09.2025
| УЗО NL1-63 4P 25А 30мА 6кА тип AC AX (R) (арт267883) | Вывод из ассортимента |  | Нет | 01.09.2025
| УЗО NL1-63 4P 25А 30мА 6кА тип AC AX (R) (арт267883) | Новинка |  | Да | 01.09.2025
| УЗО NL1-63 4P 25А 30мА 6кА тип AC AX (R) (арт267883) | Единица измерения |  | шт | 01.09.2025
199632 | Диф. автомат DZ47LE-32 2P 25А 30мА тип AC х-ка C | Акция | Нет | Да | 01.09.2025
199632 | Диф. автомат DZ47LE-32 2P 25А 30мА тип AC х-ка C | Вывод из ассортимента | Да | Нет | 01.09.2025
401053 | Выключатель нагрузки NH2-125 2P 32А (R) | Вывод из ассортимента | Да | Нет | 01.09.2025
401056 | Выключатель нагрузки NH2-125 1P 63А (R) | Вывод из ассортимента | Да | Нет | 01.09.2025
188008 | Авт. выкл.DZ47-60 2P 2А 4,5кА х-ка C | Вывод из ассортимента | Да | Нет | 01.09.2025
187978 | Авт. выкл.DZ47-60 3P 16А 4,5кА х-ка C | Вывод из ассортимента | Да | Нет | 01.09.2025
188033 | Авт. выкл.DZ47-60 3P 40А 4,5кА х-ка C | Вывод из ассортимента | Да | Нет | 01.09.2025
187998 | Авт. выкл.DZ47-60 1P 25А 4,5кА х-ка C | Вывод из ассортимента | Да | Нет | 01.09.2025
188038 | Авт. выкл.DZ47-60 1P 4А 4,5кА х-ка C | Вывод из ассортимента | Да | Нет | 01.09.2025
816092 | Авт. выкл. NXB-125G 2P 63А 10кА х-ка C | Вывод из ассортимента | Да | Нет | 01.09.2025
831017 | Преобразователь частоты NVF300M-1.5/TS4, 1.5кВт, 380В 3Ф , общий тип | Акция | Нет | Да | 01.09.2025
831016 | Преобразователь частоты NVF300M-0.75/TS4, 0.75кВт, 380В 3Ф , общий тип | Акция | Нет | Да | 01.09.2025
574268 | Кнопка управления NP2-BW3365 1НО+1НЗ зеленая AC/DC230В(LED) IP40 | Вывод из ассортимента | Да | Нет | 01.09.2025
573835 | Кнопка управления "Грибок" Φ30мм (2) с фиксации NP2-BS445 без подсветки красная 1НЗ +1НО IP40 | Вывод из ассортимента | Да | Нет | 01.09.2025
575496 | Переключатель NP2-BK12365, 2 положения с фиксацией 1НО+1НЗ, зелёная AC230В (LED) IP40 | Вывод из ассортимента | Да | Нет | 01.09.2025
573767 | Переключатель NP2-BG41, 2 положения с возвратом, 1НО IP40 | Вывод из ассортимента | Да | Нет | 01.09.2025
574697 | Переключатель NP2-BK12461, 2 положения с фиксацией 1НО,красная AC/DC220В (LED) IP40 | Вывод из ассортимента | Да | Нет | 01.09.2025
281187 | Комплексное защитное устройство для двигателей NJBK1-80 16А-80А AC380В | Акция | Нет | Да | 01.09.2025
789005 | Комплексное защитное устройство для двигателей NJBK1-80 40А-200А AC380В | Акция | Нет | Да | 01.09.2025
281185 | Комплексное защитное устройство для двигателей NJBK1-80 6А-30А AC380В | Акция | Нет | Да | 01.09.2025
221048 | Контактор NC1-0910 9А 400В/АС3 1НО 50Гц (R) | Акция | Нет | Да | 01.09.2025
221143 | Контактор NC1-1201 12А 400В/АС3 1НЗ 50Гц (R) | Акция | Нет | Да | 01.09.2025
221373 | Контактор NC1-1210 12А 400В/АС3 1НО 50Гц (R) | Акция | Нет | Да | 01.09.2025
221465 | Контактор NC1-1801 18А 400В/АС3 1НЗ 50Гц (R) | Акция | Нет | Да | 01.09.2025
221560 | Контактор NC1-1810 18А 400В/АС3 1НО 50Гц (R) | Акция | Нет | Да | 01.09.2025
221880 | Контактор NC1-2510 25А 400В/АС3 1НО 50Гц (R) | Акция | Нет | Да | 01.09.2025
222066 | Контактор NC1-3210 32А 400В/АС3 1НО 50Гц (R) | Акция | Нет | Да | 01.09.2025
235992 | Контактор NC2-265NS реверс 265А 230В/АС3 50Гц (R) | Акция | Нет | Да | 01.09.2025
236058 | Контактор NC2-330 330А 230В/АС3 50Гц (R) | Акция | Нет | Да | 01.09.2025
236082 | Контактор NC2-330NS реверс 330А 230В/АС3 50Гц (R) | Акция | Нет | Да | 01.09.2025
236182 | Контактор NC2-400NS реверс 400А 230В/АС3 50Гц (R) | Акция | Нет | Да | 01.09.2025
236583 | Контактор NC2-500 500А 230В/АС3 50Гц (R) | Акция | Нет | Да | 01.09.2025
247226 | Контактор NC6-0608 6А 230В 2НО+2НЗ 50Гц (R) | Акция | Нет | Да | 01.09.2025
247479 | Контактор NC6-0901 9А 24В 1НЗ 50Гц (R) | Акция | Нет | Да | 01.09.2025
247506 | Контактор NC6-0904 9А 230В 4P 50Гц (R) | Акция | Нет | Да | 01.09.2025
247512 | Контактор NC6-0904 9А 24В 4P 50Гц (R) | Акция | Нет | Да | 01.09.2025
257020 | Приставка доп.контакты F4-02 к контактору NC1 и NC2 (R) | Акция | Нет | Да | 01.09.2025
257020 | Приставка доп.контакты F4-02 к контактору NC1 и NC2 (R) | Вывод из ассортимента | Да | Нет | 01.09.2025
257021 | Приставка доп.контакты F4-04 к контактору NC1, NC2 (R) | Вывод из ассортимента | Да | Нет | 01.09.2025
257023 | Приставка доп.контакты F4-13 к контактору NC1, NC2 (R) | Вывод из ассортимента | Да | Нет | 01.09.2025
257025 | Приставка доп.контакты F4-31 к контактору NC1 и NC2 (R) | Вывод из ассортимента | Да | Нет | 01.09.2025
261003 | Приставка доп.контакты NCF6-04 к Контактору NC6 (R) | Акция | Нет | Да | 01.09.2025
261006 | Приставка доп.контакты NCF6-20 к Контактору NC6 (R) | Акция | Нет | Да | 01.09.2025
261007 | Приставка доп.контакты NCF6-22 к Контактору NC6 (R) | Акция | Нет | Да | 01.09.2025
261008 | Приставка доп.контакты NCF6-31 к Контактору NC6 (R) | Акция | Нет | Да | 01.09.2025
261009 | Приставка доп.контакты NCF6-40 к Контактору NC6 (R) | Акция | Нет | Да | 01.09.2025
836905 | Контактор NXC-18 380AC 1НО+1НЗ 50Гц (R) | Складской статус | Склад | Под заказ | 01.09.2025
836905 | Контактор NXC-18 380AC 1НО+1НЗ 50Гц (R) | Новинка | Нет | Да | 01.09.2025
956961 | Катушка управления для контакторов NXC-06-22 AC 24В (50Гц) (R) | Акция | Нет | Да | 01.09.2025
956993 | Катушка управления для контакторов NXC-06M-12M AC 24В (50/60Гц) (R) | Акция | Нет | Да | 01.09.2025
925191 | Приставка доп.контактов AX-3M/02 2НЗ для контакторов NXC-06M~12M (R) | Акция | Нет | Да | 01.09.2025
925190 | Приставка доп.контактов AX-3M/11 1НО+1НЗ для контакторов NXC-06M~12M (R) | Акция | Нет | Да | 01.09.2025
925189 | Приставка доп.контактов AX-3M/20 2НО для контакторов NXC-06M~12M (R) | Акция | Нет | Да | 01.09.2025
938258 | Приставка доп.контактов AX-3X/20 2НО для контакторов NXC-06~630 (R) | Акция | Нет | Да | 01.09.2025
938996 | Кожух пылезащищенный AXC-1 для контакторов NXC-06-22/NXC-120-630 (R) | Акция | Нет | Да | 01.09.2025
938997 | Кожух пылезащищенный AXC-2 для контакторов NXC-25-38 (R) | Акция | Нет | Да | 01.09.2025
938998 | Кожух пылезащищенный AXC-3 для контакторов NXC-40-65 (R) | Акция | Нет | Да | 01.09.2025
938999 | Кожух пылезащищенный AXC-4 для контакторов NXC-75-100 (R) | Акция | Нет | Да | 01.09.2025
393993 | Защитные крышки выводов NH40/3P 125-160А | Акция | Нет | Да | 01.09.2025
393995 | Защитные крышки выводов NH40/3P 200-250А | Акция | Нет | Да | 01.09.2025
395409 | Интеллектуальный модуль измерения и контроля IMU22-M8 250 3P TBD | Акция | Нет | Да | 01.09.2025
395415 | Интеллектуальный модуль измерения и контроля IMU23-M8 400 3P TBD | Акция | Нет | Да | 01.09.2025
395423 | Интеллектуальный модуль измерения и контроля IMU23-M8 630 3P IBD | Акция | Нет | Да | 01.09.2025
395421 | Интеллектуальный модуль измерения и контроля IMU23-M8 630 3P TBD | Акция | Нет | Да | 01.09.2025
836790 | Контактор NXC-50 24AC 1НО+1НЗ 50Гц (R) | Новинка | Нет | Да | 01.09.2025
398036 | Выключатель нагрузки NH4 1P 100А (DB) (R) | Акция | Нет | Да | 01.09.2025
206065 | АВДТ NBH8LE-40 1P+N C32 30мА тип AС 4,5кА, электронный (R) | Акция | Нет | Да | 01.09.2025
206063 | АВДТ NBH8LE-40 1P+N C20 30мА тип AС 4,5кА, электронный (R) | Акция | Нет | Да | 01.09.2025
206061 | АВДТ NBH8LE-40 1P+N C10 30мА тип AС 4,5кА, электронный (R) | Акция | Нет | Да | 01.09.2025
132322 | Вспомогательный контакт для NM1-63 (левый) | Акция | Нет | Да | 01.09.2025
132322 | Вспомогательный контакт для NM1-63 (левый) | Вывод из ассортимента | Да | Нет | 01.09.2025
132388 | Вспомогательный контакт для NM1-63 (правый) | Акция | Нет | Да | 01.09.2025
132388 | Вспомогательный контакт для NM1-63 (правый) | Вывод из ассортимента | Да | Нет | 01.09.2025
132374 | Вспомогательный контакт для NM1-800/3P (левый) | Акция | Нет | Да | 01.09.2025
132374 | Вспомогательный контакт для NM1-800/3P (левый) | Вывод из ассортимента | Да | Нет | 01.09.2025
132961 | Внешние выводы для переднего присоединения, NM1-63, 3P/4P (1шт) | Акция | Нет | Да | 01.09.2025
132961 | Внешние выводы для переднего присоединения, NM1-63, 3P/4P (1шт) | Вывод из ассортимента | Да | Нет | 01.09.2025
132358 | Ручной поворотный привод ,NM1-63/3P,4P | Акция | Нет | Да | 01.09.2025
132358 | Ручной поворотный привод ,NM1-63/3P,4P | Вывод из ассортимента | Да | Нет | 01.09.2025
132434 | Независимый расцепитель для NM1-63 AC230В (правый) | Акция | Нет | Да | 01.09.2025
132434 | Независимый расцепитель для NM1-63 AC230В (правый) | Вывод из ассортимента | Да | Нет | 01.09.2025
132385 | Сигнальный контакт для NM1-125 (левый) | Акция | Нет | Да | 01.09.2025
132385 | Сигнальный контакт для NM1-125 (левый) | Вывод из ассортимента | Да | Нет | 01.09.2025
132384 | Вспомогательный контакт для NM1-125 (левый) | Акция | Нет | Да | 01.09.2025
132384 | Вспомогательный контакт для NM1-125 (левый) | Вывод из ассортимента | Да | Нет | 01.09.2025
132428 | Независимый расцепитель для NM1-125 AC230В (правый) | Акция | Нет | Да | 01.09.2025
132428 | Независимый расцепитель для NM1-125 AC230В (правый) | Вывод из ассортимента | Да | Нет | 01.09.2025
132425 | Независимый расцепитель для NM1-250 AC220В (левый) | Акция | Нет | Да | 01.09.2025
132425 | Независимый расцепитель для NM1-250 AC220В (левый) | Вывод из ассортимента | Да | Нет | 01.09.2025
132381 | Вспомогательный контакт для NM1-250 (левый) | Акция | Нет | Да | 01.09.2025
132381 | Вспомогательный контакт для NM1-250 (левый) | Вывод из ассортимента | Да | Нет | 01.09.2025
132463 | Механическая блокировка для NM1-400/3P | Акция | Нет | Да | 01.09.2025
132463 | Механическая блокировка для NM1-400/3P | Вывод из ассортимента | Да | Нет | 01.09.2025
132942 | Внешние выводы для переднего присоединения, NM1-400S (бок) + арт.132940 | Акция | Нет | Да | 01.09.2025
132942 | Внешние выводы для переднего присоединения, NM1-400S (бок) + арт.132940 | Вывод из ассортимента | Да | Нет | 01.09.2025
132940 | Внешние выводы для переднего присоединения, NM1-400S (центр) + арт.132942 | Акция | Нет | Да | 01.09.2025
132940 | Внешние выводы для переднего присоединения, NM1-400S (центр) + арт.132942 | Вывод из ассортимента | Да | Нет | 01.09.2025
132391 | Вспомогательный контакт для NM1-400 (левый) | Акция | Нет | Да | 01.09.2025
132391 | Вспомогательный контакт для NM1-400 (левый) | Вывод из ассортимента | Да | Нет | 01.09.2025
132354 | Ручной поворотный привод , NM1-400S, H, R/3P | Акция | Нет | Да | 01.09.2025
132354 | Ручной поворотный привод , NM1-400S, H, R/3P | Вывод из ассортимента | Да | Нет | 01.09.2025
132416 | Независимый расцепитель для NM1-400 AC230В (правый) | Акция | Нет | Да | 01.09.2025
132416 | Независимый расцепитель для NM1-400 AC230В (правый) | Вывод из ассортимента | Да | Нет | 01.09.2025
132387 | Вспомогательный и сигнальный контакт для NM1-400 | Акция | Нет | Да | 01.09.2025
132387 | Вспомогательный и сигнальный контакт для NM1-400 | Вывод из ассортимента | Да | Нет | 01.09.2025
132377 | Вспомогательный контакт для NM1-630 (левый) | Акция | Нет | Да | 01.09.2025
132377 | Вспомогательный контакт для NM1-630 (левый) | Вывод из ассортимента | Да | Нет | 01.09.2025
132386 | Вспомогательный и сигнальный контакт для NM1-630 | Акция | Нет | Да | 01.09.2025
132386 | Вспомогательный и сигнальный контакт для NM1-630 | Вывод из ассортимента | Да | Нет | 01.09.2025
132389 | Вспомогательный и сигнальный контакт для NM1-800/3P | Акция | Нет | Да | 01.09.2025
132389 | Вспомогательный и сигнальный контакт для NM1-800/3P | Вывод из ассортимента | Да | Нет | 01.09.2025
132404 | Независимый расцепитель для NM1-800/3P/4P AC230В (правый) | Акция | Нет | Да | 01.09.2025
132404 | Независимый расцепитель для NM1-800/3P/4P AC230В (правый) | Вывод из ассортимента | Да | Нет | 01.09.2025
132373 | Вспомогательный контакт для NM1-800/3P (правый) | Акция | Нет | Да | 01.09.2025
132373 | Вспомогательный контакт для NM1-800/3P (правый) | Вывод из ассортимента | Да | Нет | 01.09.2025
132401 | Независимый расцепитель для NM1-1250 AC220В (правый) | Акция | Нет | Да | 01.09.2025
132401 | Независимый расцепитель для NM1-1250 AC220В (правый) | Вывод из ассортимента | Да | Нет | 01.09.2025
521366 | Держатель плавкой вставки RT36-0-160, габарит 0, 160А | Акция | Нет | Да | 01.09.2025
521260 | Держатель плавкой вставки RT36-00-160, габарит 00, 160А | Акция | Нет | Да | 01.09.2025
521260 | Держатель плавкой вставки RT36-00-160, габарит 00, 160А | Вывод из ассортимента | Да | Нет | 01.09.2025
521367 | Держатель плавкой вставки RT36-1-250, габарит 1, 250А | Акция | Нет | Да | 01.09.2025
521367 | Держатель плавкой вставки RT36-1-250, габарит 1, 250А | Вывод из ассортимента | Да | Нет | 01.09.2025
521368 | Держатель плавкой вставки RT36-2-400, габарит 2, 400А | Акция | Нет | Да | 01.09.2025
521368 | Держатель плавкой вставки RT36-2-400, габарит 2, 400А | Вывод из ассортимента | Да | Нет | 01.09.2025
150890 | MO4 Моторный привод для NM8(S)-800/1250/1600 AC230В | Вывод из ассортимента | Да | Нет | 01.09.2025
132413 | Независимый расцепитель для NM1-630 AC220В (левый) | Акция | Нет | Да | 01.09.2025
132413 | Независимый расцепитель для NM1-630 AC220В (левый) | Вывод из ассортимента | Да | Нет | 01.09.2025
132382 | Сигнальный контакт для NM1-250 (левый) | Акция | Нет | Да | 01.09.2025
132382 | Сигнальный контакт для NM1-250 (левый) | Вывод из ассортимента | Да | Нет | 01.09.2025
132379 | Вспомогательный контакт для NM1-400 (правый) | Акция | Нет | Да | 01.09.2025
132379 | Вспомогательный контакт для NM1-400 (правый) | Вывод из ассортимента | Да | Нет | 01.09.2025
132376 | Вспомогательный контакт для NM1-630 (правый) | Акция | Нет | Да | 01.09.2025
132376 | Вспомогательный контакт для NM1-630 (правый) | Вывод из ассортимента | Да | Нет | 01.09.2025
132371 | Вспомогательный контакт для NM1-1250 (правый) | Акция | Нет | Да | 01.09.2025
132371 | Вспомогательный контакт для NM1-1250 (правый) | Вывод из ассортимента | Да | Нет | 01.09.2025
132390 | Сигнальный контакт для NM1-400 (левый) | Акция | Нет | Да | 01.09.2025
132390 | Сигнальный контакт для NM1-400 (левый) | Вывод из ассортимента | Да | Нет | 01.09.2025
132378 | Сигнальный контакт для NM1-630 (левый) | Акция | Нет | Да | 01.09.2025
132378 | Сигнальный контакт для NM1-630 (левый) | Вывод из ассортимента | Да | Нет | 01.09.2025
132415 | Независимый расцепитель для NM1-400 AC 400В (правый) | Акция | Нет | Да | 01.09.2025
132415 | Независимый расцепитель для NM1-400 AC 400В (правый) | Вывод из ассортимента | Да | Нет | 01.09.2025
132407 | Независимый расцепитель для NM1-800/3P/4P AC220В (левый) | Акция | Нет | Да | 01.09.2025
132407 | Независимый расцепитель для NM1-800/3P/4P AC220В (левый) | Вывод из ассортимента | Да | Нет | 01.09.2025
667585 | Кнопка упр. NP8-10BND/4 подсветка, самовозв, красный, AC110-230В(LED), 1НО, IP65 (R) | Складской статус | Под заказ | Склад | 01.09.2025
667548 | Кнопка упр. NP8-11BND/4 подсветка, самовозв, красный, AC110-230В(LED), 1НО+1НЗ, IP65 (R) | Складской статус | Под заказ | Склад | 01.09.2025
102685 | Адаптер для мех. блокировки NA1-1000 стац. (R) | Акция | Нет | Да | 01.09.2025
102894 | Адаптер для мех. блокировки NA1-2000-4000 стац. (R) | Акция | Нет | Да | 01.09.2025
271282 | Авт. выкл. NM8NDC-250Q TM 3P 200А 70кА с рег. термомаг. расцепителем (R) | Акция | Нет | Да | 01.09.2025
268974 | Авт. выкл. NM8N-400H TM 3P 400А 100кА с рег. термомаг. расцепителем (R) | Акция | Нет | Да | 01.09.2025
269281 | Авт. выкл. NM8N-630H TM 400А 3P 100кА с рег. термомаг. расцепителем (R) | Акция | Нет | Да | 01.09.2025
271352 | Авт. выкл. NM8N-250H EN 3P 63А 100кА с электр. расцепителем (R) | Акция | Нет | Да | 01.09.2025
271353 | Авт. выкл. NM8N-250H EN 3P 100А 100кА с электр. расцепителем (R) | Акция | Нет | Да | 01.09.2025
271355 | Авт. выкл. NM8N-250H EN 3P 250А 100кА с электр. расцепителем (R) | Акция | Нет | Да | 01.09.2025
269410 | Авт. выкл. NM8N-400H EN 3P 250А 100кА с электр. расцепителем (R) | Акция | Нет | Да | 01.09.2025
269437 | Авт. выкл. NM8N-630H EN 3P 400А 100кА с электр. расцепителем (R) | Акция | Нет | Да | 01.09.2025
263124 | Авт. выкл. NM8N-1600H EN 3P 1250А 100кА с электр. расцепителем (R) | Акция | Нет | Да | 01.09.2025
263293 | Авт. выкл. NM8N-1600S EM 3P 1600А 50кА с электр. расцепителем, LCD, МП 230AC (R) | Акция | Нет | Да | 01.09.2025
263325 | Авт. выкл. NM8N-1600Q EM 3P 1600А 70кА с электр. расцепителем, LCD, МП 230AC (R) | Акция | Нет | Да | 01.09.2025
269610 | Независимый расцепитель SHT24-M8 AC220-240В для NM8N-800 (R) | Акция | Нет | Да | 01.09.2025
269615 | Расцепитель минимального напряжения UVT21-M8 AC220-240В для NM8N-125 (R) | Акция | Нет | Да | 01.09.2025
269765 | Защитное устройство для выключателей втычного типа PISD23-M8, NM8N-400/630 TM 3P (R) | Акция | Нет | Да | 01.09.2025
269746 | Шасси для выкатного исполнения DOB23F-M8 (перед. присоед.) для 3P TM NM8N-400 (R) | Наименование | Шасси для выкатного исполнения DOB23F-M8 (перед. присоед.) для 3P NM8N-400 (R) | Шасси для выкатного исполнения DOB23F-M8 (перед. присоед.) для 3P TM NM8N-400 (R) | 01.09.2025
269748 | Шасси для выкатного исполнения DOB23B-M8 (задн. присоед.) для 3P TM NM8N-400 (R) | Наименование | Шасси для выкатного исполнения DOB23B-M8 (задн. присоед.) для 3P NM8N-400 (R) | Шасси для выкатного исполнения DOB23B-M8 (задн. присоед.) для 3P TM NM8N-400 (R) | 01.09.2025
269750 | Шасси для выкатного исполнения DOB23F-M8 (перед. присоед.) для 3P TM NM8N-630 (R) | Наименование | Шасси для выкатного исполнения DOB23F-M8 (перед. присоед.) для 3P NM8N-630 (R) | Шасси для выкатного исполнения DOB23F-M8 (перед. присоед.) для 3P TM NM8N-630 (R) | 01.09.2025
269752 | Шасси для выкатного исполнения DOB23B-M8 (задн. присоед.) для 3P TM NM8N-630 (R) | Наименование | Шасси для выкатного исполнения DOB23B-M8 (задн. присоед.) для 3P NM8N-630 (R) | Шасси для выкатного исполнения DOB23B-M8 (задн. присоед.) для 3P TM NM8N-630 (R) | 01.09.2025
269754 | Шасси для выкатного исполнения DOB24F-M8 (перед. присоед.) для 3P TM NM8N-800 (R) | Наименование | Шасси для выкатного исполнения DOB24F-M8 (перед. присоед.) для 3P NM8N-800 (R) | Шасси для выкатного исполнения DOB24F-M8 (перед. присоед.) для 3P TM NM8N-800 (R) | 01.09.2025
269756 | Шасси для выкатного исполнения DOB24B-M8 (задн. присоед.) для 3P TM NM8N-800 (R) | Наименование | Шасси для выкатного исполнения DOB24B-M8 (задн. присоед.) для 3P NM8N-800 (R) | Шасси для выкатного исполнения DOB24B-M8 (задн. присоед.) для 3P TM NM8N-800 (R) | 01.09.2025
263714 | Блок питания PSU DC110-220В для NA8-1600-7500 (R) | Акция | Нет | Да | 01.09.2025
263712 | Блок питания PSU АС230В для NA8-1600-7500 (R) | Акция | Нет | Да | 01.09.2025
269767 | Защитное устройство для выключателей выкатного типа DOSD23-M8 NM8N-400/630 TM (R) | Акция | Нет | Да | 01.09.2025
269767 | Защитное устройство для выключателей выкатного типа DOSD23-M8 NM8N-400/630 TM (R) | Вывод из ассортимента | Да | Нет | 01.09.2025
269769 | Защитное устройство для выключателей выкатного типа DOSD24-M8 NM8N-800 TM (R) | Акция | Нет | Да | 01.09.2025
269769 | Защитное устройство для выключателей выкатного типа DOSD24-M8 NM8N-800 TM (R) | Вывод из ассортимента | Да | Нет | 01.09.2025
836853 | Контактор NXC-38 220AC 1НО+1НЗ 50Гц (R) | Складской статус | Склад | Под заказ | 01.09.2025
836853 | Контактор NXC-38 220AC 1НО+1НЗ 50Гц (R) | Новинка | Нет | Да | 01.09.2025
262911 | Воздушный авт. выкл. NA8-7500H-7500H/3P выкат.,7500А, 150кА, тип H, AC230В (R) | Акция | Нет | Да | 01.09.2025
324145 | Выкл.-разъед. NF2-100/3DOBR выносная черная рукоятка с замком упр. для установ. на дверь (R) | Акция | Нет | Да | 01.09.2025
324151 | Выкл.-разъед. NF2-125/3DOBR выносная черная рукоятка с замком упр. для установ. на дверь (R) | Акция | Нет | Да | 01.09.2025
324121 | Выкл.-разъед. NF2-32/3DOBR выносная черная рукоятка с замком упр. для установ. на дверь (R) | Акция | Нет | Да | 01.09.2025
324139 | Выкл.-разъед. NF2-80/3DOBR выносная черная рукоятка с замком упр. для установ. на дверь (R) | Акция | Нет | Да | 01.09.2025
393982 | Комплект управления NH40CSW с помощью выносной фронтальной ручки на ток 125-630А | Акция | Нет | Да | 01.09.2025
206060 | АВДТ NBH8LE-40 1P+N C6 30мА тип AС 4,5кА, электронный (R) | Акция | Нет | Да | 01.09.2025
206064 | АВДТ NBH8LE-40 1P+N C25 30мА тип AС 4,5кА, электронный (R) | Акция | Нет | Да | 01.09.2025
206066 | АВДТ NBH8LE-40 1P+N C40 30мА тип AС 4,5кА, электронный (R) | Акция | Нет | Да | 01.09.2025
398032 | Выключатель нагрузки NH4 1P 125А (DB) (R) | Акция | Нет | Да | 01.09.2025
149682 | Авт. выкл. NM8-125S 3P 40А 50кА | Вывод из ассортимента | Да | Нет | 01.09.2025
126677 | Авт. выкл. NM1-63S/3P 16А 15кА | Акция | Нет | Да | 01.09.2025
126677 | Авт. выкл. NM1-63S/3P 16А 15кА | Вывод из ассортимента | Да | Нет | 01.09.2025
126678 | Авт. выкл. NM1-63S/3P 20А 15кА | Акция | Нет | Да | 01.09.2025
126678 | Авт. выкл. NM1-63S/3P 20А 15кА | Вывод из ассортимента | Да | Нет | 01.09.2025
126680 | Авт. выкл. NM1-63S/3P 32А 15кА | Акция | Нет | Да | 01.09.2025
126680 | Авт. выкл. NM1-63S/3P 32А 15кА | Вывод из ассортимента | Да | Нет | 01.09.2025
126681 | Авт. выкл. NM1-63S/3P 40А 15кА | Акция | Нет | Да | 01.09.2025
126681 | Авт. выкл. NM1-63S/3P 40А 15кА | Вывод из ассортимента | Да | Нет | 01.09.2025
126509 | Авт. выкл. NM1-125S/3P 63А 25кА | Акция | Нет | Да | 01.09.2025
126509 | Авт. выкл. NM1-125S/3P 63А 25кА | Вывод из ассортимента | Да | Нет | 01.09.2025
126723 | Авт. выкл. NM1-630S/3P 630А 35кА | Акция | Нет | Да | 01.09.2025
126723 | Авт. выкл. NM1-630S/3P 630А 35кА | Вывод из ассортимента | Да | Нет | 01.09.2025
126743 | Авт. выкл. NM1-800H/3P 800А 60кА | Акция | Нет | Да | 01.09.2025
126743 | Авт. выкл. NM1-800H/3P 800А 60кА | Вывод из ассортимента | Да | Нет | 01.09.2025
126639 | Авт. выкл. NM1-1250H/3P 800А 65кА | Акция | Нет | Да | 01.09.2025
126639 | Авт. выкл. NM1-1250H/3P 800А 65кА | Вывод из ассортимента | Да | Нет | 01.09.2025
126637 | Авт. выкл. NM1-1250H/3P 1250А 65кА | Акция | Нет | Да | 01.09.2025
126637 | Авт. выкл. NM1-1250H/3P 1250А 65кА | Вывод из ассортимента | Да | Нет | 01.09.2025
132369 | Моторный привод для NM1-125S/3P AC230/DC220В | Акция | Нет | Да | 01.09.2025
132369 | Моторный привод для NM1-125S/3P AC230/DC220В | Вывод из ассортимента | Да | Нет | 01.09.2025
132368 | Моторный привод для NM1-250S/3P AC230/DC220В | Акция | Нет | Да | 01.09.2025
132368 | Моторный привод для NM1-250S/3P AC230/DC220В | Вывод из ассортимента | Да | Нет | 01.09.2025
132367 | Моторный привод для NM1-400S, H, R AC230/DC220В | Акция | Нет | Да | 01.09.2025
132367 | Моторный привод для NM1-400S, H, R AC230/DC220В | Вывод из ассортимента | Да | Нет | 01.09.2025
651067 | Промежуточное реле с кнопкой тестирования NJDC-17(D)/3ZS 3 конт. с инд. LED 5А AC220В | Вывод из ассортимента | Да | Нет | 01.09.2025
289998 | Розетка CZT08B-01 для NJDC-17(D)/2Z 2 конт. 10А | Вывод из ассортимента | Да | Нет | 01.09.2025
294998 | Розетка CZS08X-E для JSZ3 | Вывод из ассортимента | Да | Нет | 01.09.2025
443011 | Выключатель путевой YBLX-ME/8104 c поворотным роликом | Акция | Нет | Да | 01.09.2025
443011 | Выключатель путевой YBLX-ME/8104 c поворотным роликом | Вывод из ассортимента | Да | Нет | 01.09.2025
443014 | Выключатель путевой YBLX-ME/8111 с плунжером прямого давления | Акция | Нет | Да | 01.09.2025
443014 | Выключатель путевой YBLX-ME/8111 с плунжером прямого давления | Вывод из ассортимента | Да | Нет | 01.09.2025
437070 | Выключатель путевой YBLX-P1/120/1D прямого действия с одинарным роликом | Акция | Нет | Да | 01.09.2025
437070 | Выключатель путевой YBLX-P1/120/1D прямого действия с одинарным роликом | Вывод из ассортимента | Да | Нет | 01.09.2025
437071 | Выключатель путевой YBLX-P1/120/1E прямого действия с одинарным роликом с буфером | Акция | Нет | Да | 01.09.2025
437071 | Выключатель путевой YBLX-P1/120/1E прямого действия с одинарным роликом с буфером | Вывод из ассортимента | Да | Нет | 01.09.2025
437069 | Выключатель путевой YBLX-P1/120/1G с одинарным роликом, регулируемый угол поворота | Акция | Нет | Да | 01.09.2025
437069 | Выключатель путевой YBLX-P1/120/1G с одинарным роликом, регулируемый угол поворота | Вывод из ассортимента | Да | Нет | 01.09.2025
437075 | Выключатель путевой YBLX-P1/120/1P с регулируемой длиной металлического рычага с амортизатором | Вывод из ассортимента | Да | Нет | 01.09.2025
437074 | Выключатель путевой YBLX-P1/120/1U с регулируемой длиной одиночного рычага и ролика | Вывод из ассортимента | Да | Нет | 01.09.2025
441025 | Выключатель путевой YBLX-K1/111 c одинарным роликом | Акция | Нет | Да | 01.09.2025
441025 | Выключатель путевой YBLX-K1/111 c одинарным роликом | Вывод из ассортимента | Да | Нет | 01.09.2025
439025 | Выключатель путевой YBLX-K3/20S/Z с толкателем | Акция | Нет | Да | 01.09.2025
439025 | Выключатель путевой YBLX-K3/20S/Z с толкателем | Вывод из ассортимента | Да | Нет | 01.09.2025
327159 | Однофазный трансформатор NDK-50VA 400 230/24 0 24 IEC | Акция | Нет | Да | 01.09.2025
327159 | Однофазный трансформатор NDK-50VA 400 230/24 0 24 IEC | Вывод из ассортимента | Да | Нет | 01.09.2025
327110 | Однофазный трансформатор NDK-200VA 230/24 IEC | Вывод из ассортимента | Да | Нет | 01.09.2025
885995 | Расцепитель минимального напряжения AC220-230В для NA1-1000 с выдерж. времени (R) | Акция | Нет | Да | 01.09.2025
102848 | Расцепитель минимального напряжения AC220-230В для NA1-2000-6300 c выдерж. времени (R) | Акция | Нет | Да | 01.09.2025
272952 | Авт. выкл. NM8N-800H TM 3P 700А 100кА с рег. термомаг. расцепителем (R) | Акция | Нет | Да | 01.09.2025
378730 | Вывод для вертикального подключения NA8G-1600 | Акция | Нет | Да | 01.09.2025
378730 | Вывод для вертикального подключения NA8G-1600 | Вывод из ассортимента | Да | Нет | 01.09.2025
378731 | Расширитель вывода (удлиненный) для вертикального подключения NA8G-1600 | Акция | Нет | Да | 01.09.2025
378731 | Расширитель вывода (удлиненный) для вертикального подключения NA8G-1600 | Вывод из ассортимента | Да | Нет | 01.09.2025
182732 | Авт. выкл. NB1-63DC 4P 10А 6кА х-ка C 1000В DC (R) | Складской статус | Под заказ | Склад | 01.09.2025
398109 | Выключатель нагрузки NH4 1P 80А (DB) (R) | Акция | Нет | Да | 01.09.2025
285974 | Колодка CZY08A-02 для реле JZX-22F(B)/2Z,NJX-13FW(B)/2ZS, JZX-18F(L)/2Z 2 контакта | Вывод из ассортимента | Да | Нет | 01.09.2025
285963 | Колодка CZY14А-E для реле JZX-22F(B)/4Z,NJX-13FW(B)/4ZS 4 контакта | Вывод из ассортимента | Да | Нет | 01.09.2025
915008 | Воздушный авт. выкл. NA8G-1600-800H/3P выкат., 800А, 50кА, тип H, AC230В (R) | Акция | Нет | Да | 01.09.2025
915008 | Воздушный авт. выкл. NA8G-1600-800H/3P выкат., 800А, 50кА, тип H, AC230В (R) | Вывод из ассортимента | Да | Нет | 01.09.2025
915014 | Воздушный авт. выкл. NA8G-2500-1600H/3P выкат., 1600А, 80кА, тип H, AC230В (R) | Акция | Нет | Да | 01.09.2025
915014 | Воздушный авт. выкл. NA8G-2500-1600H/3P выкат., 1600А, 80кА, тип H, AC230В (R) | Вывод из ассортимента | Да | Нет | 01.09.2025
915017 | Воздушный авт. выкл. NA8G-2500-2000H/3P стац., 2000А, 80кА, тип H, AC220В (R) | Акция | Нет | Да | 01.09.2025
915017 | Воздушный авт. выкл. NA8G-2500-2000H/3P стац., 2000А, 80кА, тип H, AC220В (R) | Вывод из ассортимента | Да | Нет | 01.09.2025
520480 | Плавкая вставка цилиндрическая RT28-32 16А 10х38 (R) | Акция | Нет | Да | 01.09.2025
520482 | Плавкая вставка цилиндрическая RT28-32 25А 10х38 (R) | Акция | Нет | Да | 01.09.2025
521520 | Плавкая вставка предохранителя RT36-1-250, габарит 1, 100А (R) | Акция | Нет | Да | 01.09.2025
521521 | Плавкая вставка предохранителя RT36-1-250, габарит 1, 125А (R) | Акция | Нет | Да | 01.09.2025
521526 | Плавкая вставка предохранителя RT36-2-400, габарит 2, 125А (R) | Акция | Нет | Да | 01.09.2025
521527 | Плавкая вставка предохранителя RT36-2-400, габарит 2, 160А (R) | Акция | Нет | Да | 01.09.2025
521533 | Плавкая вставка предохранителя RT36-2-400, габарит 2, 355А (R) | Акция | Нет | Да | 01.09.2025
521539 | Плавкая вставка предохранителя RT36-3-630, габарит 3, 500А (R) | Акция | Нет | Да | 01.09.2025
443023 | Выключатель путевой YBLX-ME/8111 с плунжером прямого давления (R) | Акция | Нет | Да | 01.09.2025
443030 | Выключатель путевой YBLX-ME/8166 универсального типа I (R) | Акция | Нет | Да | 01.09.2025
443025 | Выключатель путевой YBLX-ME/8101 универсального типа III (R) | Акция | Нет | Да | 01.09.2025
437085 | Выключатель путевой YBLX-P1/120/1C прямого действия с буфером (R) | Акция | Нет | Да | 01.09.2025
437086 | Выключатель путевой YBLX-P1/120/1D прямого действия с одинарным роликом (R) | Акция | Нет | Да | 01.09.2025
437089 | Выключатель путевой YBLX-P1/120/1E прямого действия с одинарным роликом с буфером (R) | Акция | Нет | Да | 01.09.2025
437094 | Выключатель путевой YBLX-P1/120/1F с одинарным роликом, угловой рычаг (R) | Акция | Нет | Да | 01.09.2025
437090 | Выключатель путевой YBLX-P1/120/1G с одинарным роликом, регулируемый угол поворота (R) | Акция | Нет | Да | 01.09.2025
437087 | Выключатель путевой YBLX-P1/120/1U с регулируемой длиной одиночного рычага и ролика (R) | Акция | Нет | Да | 01.09.2025
437088 | Выключатель путевой YBLX-P1/100/1E прямого действия с одинарным роликом с буфером (R) | Акция | Нет | Да | 01.09.2025
437091 | Выключатель путевой YBLX-P1/100/1G с одинарным роликом с регулируемым углом поворота (R) | Акция | Нет | Да | 01.09.2025
441038 | Выключатель путевой YBLX-K1/111 c одинарным роликом (R) | Акция | Нет | Да | 01.09.2025
441041 | Выключатель путевой YBLX-K1/211 c двумя роликами (R) | Акция | Нет | Да | 01.09.2025
441039 | Выключатель путевой YBLX-K1/311 прямого действия (R) | Акция | Нет | Да | 01.09.2025
263109 | Авт. выкл. NM8N-1600S EN 3P 1600А 50кА с электр. расцепителем (R) | Акция | Нет | Да | 01.09.2025
576972 | Лампа BA9s для NP2 зеленая светодиодная матрица AC/DC 24В | Вывод из ассортимента | Да | Нет | 01.09.2025
576968 | Лампа BA9s для NP2 белая светодиодная матрица AC/DC 24В | Вывод из ассортимента | Да | Нет | 01.09.2025
269749 | Шасси для выкатного исполнения DOB23B-M8 (задн. присоед.) для 4P TM NM8N-400 (R) | Наименование | Шасси для выкатного исполнения DOB23B-M8 (задн. присоед.) для 4P NM8N-400 (R) | Шасси для выкатного исполнения DOB23B-M8 (задн. присоед.) для 4P TM NM8N-400 (R) | 01.09.2025
269753 | Шасси для выкатного исполнения DOB23B-M8 (задн. присоед.) для 4P TM NM8N-630 (R) | Наименование | Шасси для выкатного исполнения DOB23B-M8 (задн. присоед.) для 4P NM8N-630 (R) | Шасси для выкатного исполнения DOB23B-M8 (задн. присоед.) для 4P TM NM8N-630 (R) | 01.09.2025
269747 | Шасси для выкатного исполнения DOB23F-M8 (перед. присоед.) для 4P TM NM8N-400 (R) | Наименование | Шасси для выкатного исполнения DOB23F-M8 (перед. присоед.) для 4P NM8N-400 (R) | Шасси для выкатного исполнения DOB23F-M8 (перед. присоед.) для 4P TM NM8N-400 (R) | 01.09.2025
269751 | Шасси для выкатного исполнения DOB23F-M8 (перед. присоед.) для 4P TM NM8N-630 (R) | Наименование | Шасси для выкатного исполнения DOB23F-M8 (перед. присоед.) для 4P NM8N-630 (R) | Шасси для выкатного исполнения DOB23F-M8 (перед. присоед.) для 4P TM NM8N-630 (R) | 01.09.2025
269757 | Шасси для выкатного исполнения DOB24B-M8 (задн. присоед.) для 4P TM NM8N-800 (R) | Наименование | Шасси для выкатного исполнения DOB24B-M8 (задн. присоед.) для 4P NM8N-800 (R) | Шасси для выкатного исполнения DOB24B-M8 (задн. присоед.) для 4P TM NM8N-800 (R) | 01.09.2025
269755 | Шасси для выкатного исполнения DOB24F-M8 (перед. присоед.) для 4P TM NM8N-800 (R) | Наименование | Шасси для выкатного исполнения DOB24F-M8 (перед. присоед.) для 4P NM8N-800 (R) | Шасси для выкатного исполнения DOB24F-M8 (перед. присоед.) для 4P TM NM8N-800 (R) | 01.09.2025
272940 | Авт. выкл. NM8N-800Q TM 3P 700А 70кА с рег. термомаг. расцепителем (R) | Акция | Нет | Да | 01.09.2025
132372 | Вспомогательный контакт для NM1-1250 (левый) | Акция | Нет | Да | 01.09.2025
132372 | Вспомогательный контакт для NM1-1250 (левый) | Вывод из ассортимента | Да | Нет | 01.09.2025
111693 | Расцепитель минимального напряжения АС220-230В для NA8G-1600 (R) | Акция | Нет | Да | 01.09.2025
111693 | Расцепитель минимального напряжения АС220-230В для NA8G-1600 (R) | Вывод из ассортимента | Да | Нет | 01.09.2025
111641 | Расцепитель минимального напряжения АС220-230В для NA8G-2500-6300 (R) | Акция | Нет | Да | 01.09.2025
111641 | Расцепитель минимального напряжения АС220-230В для NA8G-2500-6300 (R) | Вывод из ассортимента | Да | Нет | 01.09.2025
335733 | Авт. выкл. NM8N-1600S EN 3P 1600А 50кА с электр. расцепителем, с внешними выводами (R) | Акция | Нет | Да | 01.09.2025
396420 | Воздушный авт. выкл. NA8-4000HU-1600H/3P выкат.,1600А, 75кА, тип H, AC230В (R) | Акция | Нет | Да | 01.09.2025
221806 | Контактор NC1-2508 2НО+2НЗ 25А AC110В (50Гц) (R) | Наименование | Двойная кнопка "Пуск-Стоп" NP2-EL8325 1НО+1НЗ IP40 (R) | Контактор NC1-2508 2НО+2НЗ 25А AC110В (50Гц) (R) | 01.09.2025
269297 | Авт. выкл. NM8N-630R TM 3P 500А 150кА с рег. термомаг. расцепителем (R) | Наименование | Авт. выкл. NM8N-630R TM 3P 400А 150кА с рег. термомаг. расцепителем (R) | Авт. выкл. NM8N-630R TM 3P 500А 150кА с рег. термомаг. расцепителем (R) | 01.09.2025
269296 | Авт. выкл. NM8N-630R TM 3P 400А 150кА с рег. термомаг. расцепителем (R) | Наименование | Авт. выкл. NM8N-630R TM 3P 500А 150кА с рег. термомаг. расцепителем (R) | Авт. выкл. NM8N-630R TM 3P 400А 150кА с рег. термомаг. расцепителем (R) | 01.09.2025
271195 | Авт. выкл. NM8N-250Q TM 3P 125А 70кА с рег. термомаг. расцепителем (R) | Акция | Нет | Да | 01.09.2025
271401 | Авт. выкл. NM8N-250H EM 3P 32А 100кА с электр. расцепителем, LCD (R) | Акция | Нет | Да | 01.09.2025
271412 | Авт. выкл. NM8N-250R EM 3P 63А 150кА с электр. расцепителем, LCD (R) | Акция | Нет | Да | 01.09.2025
271413 | Авт. выкл. NM8N-250R EM 3P 100А 150кА с электр. расцепителем, LCD (R) | Акция | Нет | Да | 01.09.2025
272951 | Авт. выкл. NM8N-800H TM 3P 630А 100кА с рег. термомаг. расцепителем (R) | Акция | Нет | Да | 01.09.2025
273045 | Авт. выкл. NM8N-800R EN 3P 630А 150кА с электр. расцепителем (R) | Акция | Нет | Да | 01.09.2025
273046 | Авт. выкл. NM8N-800R EN 3P 800А 150кА с электр. расцепителем (R) | Акция | Нет | Да | 01.09.2025
263096 | Авт. выкл. NM8N-1600H TM 3P 1250А 100кА с рег. термомаг. расцепителем (R) | Акция | Нет | Да | 01.09.2025
279985 | Воздушный авт. выкл. NA8G-2500-1250H/3P выкат., 1250А, 80кА, тип H, AC230В (R) | Акция | Нет | Да | 01.09.2025
279985 | Воздушный авт. выкл. NA8G-2500-1250H/3P выкат., 1250А, 80кА, тип H, AC230В (R) | Вывод из ассортимента | Да | Нет | 01.09.2025
900416 | CT2 Зажимы для NM8(S) -250 | Вывод из ассортимента | Да | Нет | 01.09.2025
900421 | ET13 C1 Клеммы для 1 кабель 1X95мм² для NM8-125 3P | Вывод из ассортимента | Да | Нет | 01.09.2025
900427 | ET23 C2 клеммы для 2 кабель 2X150мм², NM8-250 | Вывод из ассортимента | Да | Нет | 01.09.2025
900418 | CT33 Зажимы для NM8(S)-400/630/3P | Вывод из ассортимента | Да | Нет | 01.09.2025
900432 | ET33 C2 клеммы для 2 кабель 2X240мм², NM8-400/630 | Вывод из ассортимента | Да | Нет | 01.09.2025
900309 | AL-8/M8-1250 контакт аварийной сигнализации для NM8(S)-800-1250 | Вывод из ассортимента | Да | Нет | 01.09.2025
844382 | Авт. выкл. NXM-800S/3P 630А 50кА (R) | Акция | Нет | Да | 01.09.2025
131377 | Авт. выкл. NXM-1000S/3P 1000А 50кА (R) | Акция | Нет | Да | 01.09.2025
844311 | Авт. выкл. NXM-1600H/3P 1000А 70кА с регулир. расцепителем (R) | Акция | Нет | Да | 01.09.2025
946974 | Независимый расцепитель SHT-M2 A1 R для NXM-160 AC230В (правый) (R) | Акция | Нет | Да | 01.09.2025
946938 | Вспомогательный контакт AX-M5 L для NXM-800 (левый) (R) | Акция | Нет | Да | 01.09.2025
946935 | Вспомогательный контакт AX-M5 R для NXM-800 (правый) (R) | Акция | Нет | Да | 01.09.2025
946929 | Вспомогательный контакт AX-M6 R для NXM-1000 (правый) (R) | Акция | Нет | Да | 01.09.2025
946981 | Независимый расцепитель SHT-M5 A1 R для NXM-800 AC230В (правый) (R) | Акция | Нет | Да | 01.09.2025
946978 | Расцепитель минимального напряжения UVT-M5 A1 L для NXM-800 AC230В (левый) (R) | Акция | Нет | Да | 01.09.2025
946950 | Сигнальный контакт AL-M2 R для NXM-160 3P/4P (правый) (R) | Акция | Нет | Да | 01.09.2025
946937 | Сигнальный контакт AL-M5 L для NXM-800 (левый) (R) | Акция | Нет | Да | 01.09.2025
946934 | Сигнальный контакт AL-M5 R для NXM-800 (правый) (R) | Акция | Нет | Да | 01.09.2025
946931 | Сигнальный контакт AL-M6 L для NXM-1000 (левый) (R) | Акция | Нет | Да | 01.09.2025
946945 | Вспомогательный и сигнальный контакт AX/AL-M2 L для NXM-160 (левый) (R) | Акция | Нет | Да | 01.09.2025
946936 | Вспомогательный и сигнальный контакт AX/AL-M5 L для NXM-800 (левый) (R) | Акция | Нет | Да | 01.09.2025
946933 | Вспомогательный и сигнальный контакт AX/AL-M5 R для NXM-800 (правый) (R) | Акция | Нет | Да | 01.09.2025
946887 | Ручной поворотный привод ERH-M5 для NXM(S)-800 (R) | Акция | Нет | Да | 01.09.2025
946908 | Моторный привод MD-M5 D3/A1 для NXM-800 DC220В/AC230В (R) | Акция | Нет | Да | 01.09.2025
946915 | Моторный привод MD-M6 A2 для NXM(S)-1000 AC400В (R) | Акция | Нет | Да | 01.09.2025
844973 | Внешний вывод для переднего присоединения, NXM-800, (бок) (R) + необходимо заказать арт.844972 | Акция | Нет | Да | 01.09.2025
844977 | Внешний вывод для переднего присоединения, NXM-1000, (центр) (R) + необходимо заказать арт.844976 | Вывод из ассортимента | Да | Нет | 01.09.2025
844976 | Внешний вывод для переднего присоединения, NXM-1000, (бок) (R) + необходимо заказать арт.844977 | Вывод из ассортимента | Да | Нет | 01.09.2025
844996 | Внешние выводы для переднего присоединения, NXM-1250, 3P, (R) (6 шт) | Акция | Нет | Да | 01.09.2025
102790 | Тросовая механическая взаимоблокировка для NA1-1000 (R) | Акция | Нет | Да | 01.09.2025
715377 | 1-клавишный выключатель 10А 250В | Вывод из ассортимента | Да | Нет | 01.09.2025
715383 | 1-клавишный выключатель с LED-подсветкой 10А 250В | Вывод из ассортимента | Да | Нет | 01.09.2025
715378 | 1-клавишный проходной выключатель 10А 250В | Вывод из ассортимента | Да | Нет | 01.09.2025
715380 | 2-позиционный выключатель с LED-подсветкой 10А 250В | Вывод из ассортимента | Да | Нет | 01.09.2025
715381 | 2-клавишный выключатель 10А 250В | Вывод из ассортимента | Да | Нет | 01.09.2025
715385 | 2-клавишный выключатель с LED-подсветкой 10А 250В | Вывод из ассортимента | Да | Нет | 01.09.2025
715386 | 2-клавишный проходной выключатель с LED-подсветкой 10А 250В | Вывод из ассортимента | Да | Нет | 01.09.2025
715400 | 4-клавишный выключатель с LED-подсветкой 10А 250В | Вывод из ассортимента | Да | Нет | 01.09.2025
715399 | 4-клавишный проходной выключатель 10А 250В | Вывод из ассортимента | Да | Нет | 01.09.2025
715389 | Розетка с заземляющим контактом 16А 250В | Вывод из ассортимента | Да | Нет | 01.09.2025
715391 | Розетка без заземляющего контакта 16А 250В | Вывод из ассортимента | Да | Нет | 01.09.2025
286147 | Промежуточное реле NJX-13FW 3 конт. 5А 240В AC | Вывод из ассортимента | Да | Нет | 01.09.2025
836636 | Контактор NXC-09M01/N реверс. 09А 220АС 1НЗ 50/60Гц | Складской статус | Под заказ | Склад | 01.09.2025
915018 | Воздушный авт. выкл. NA8G-2500-2500H/3P выкат., 2500А, 80кА, тип H, AC230В (R) | Акция | Нет | Да | 01.09.2025
915018 | Воздушный авт. выкл. NA8G-2500-2500H/3P выкат., 2500А, 80кА, тип H, AC230В (R) | Вывод из ассортимента | Да | Нет | 01.09.2025
244002 | Контактор для компенсации реактивной мощности CJ19-4311, 25квар, 1НО+1НЗ, 230В (R) | Акция | Нет | Да | 01.09.2025
327157 | Однофазный трансформатор NDK-50VA 400 230/230 110 IEC | Акция | Нет | Да | 01.09.2025
327157 | Однофазный трансформатор NDK-50VA 400 230/230 110 IEC | Вывод из ассортимента | Да | Нет | 01.09.2025
900241 | CT1 Зажимы для NM8-125 | Акция | Нет | Да | 01.09.2025
900241 | CT1 Зажимы для NM8-125 | Вывод из ассортимента | Да | Нет | 01.09.2025
900424 | ET23 C1 клеммы 1 кабель 1X240мм² , NM8(S)-250 | Вывод из ассортимента | Да | Нет | 01.09.2025
102877 | Блок питания PSU АС230В для NA8/NA8G (R) | Акция | Нет | Да | 01.09.2025
102877 | Блок питания PSU АС230В для NA8/NA8G (R) | Вывод из ассортимента | Да | Нет | 01.09.2025
102703 | Релейный модуль RU для NA8/NA8G (R) | Акция | Нет | Да | 01.09.2025
102703 | Релейный модуль RU для NA8/NA8G (R) | Вывод из ассортимента | Да | Нет | 01.09.2025
268170 | Тепловое реле NR2-11.5 1-1.6А (R) | Акция | Нет | Да | 01.09.2025
268175 | Тепловое реле NR2-11.5 5.5-8А (R) | Акция | Нет | Да | 01.09.2025
437041 | Выключатель путевой YBLX-P1/100/1G с одинарным роликом с регулируемым углом поворота | Вывод из ассортимента | Да | Нет | 01.09.2025
575479 | Кнопка управления NP2-BA2365 с маркировкой, 1НО +1НЗ IP40 | Вывод из ассортимента | Да | Нет | 01.09.2025
102833 | Электромагнит включения АС220-230В для NA1-2000-6300 (R) | Акция | Нет | Да | 01.09.2025
132393 | Вспомогательный и сигнальный контакт для NM1-125 | Акция | Нет | Да | 01.09.2025
132393 | Вспомогательный и сигнальный контакт для NM1-125 | Вывод из ассортимента | Да | Нет | 01.09.2025
521370 | Держатель плавкой вставки RT36-4-1250, габарит 4, 1250А | Вывод из ассортимента | Да | Нет | 01.09.2025
521219 | Плавкая вставка предохранителя RT36-0-160, габарит 0, 16А | Акция | Нет | Да | 01.09.2025
521219 | Плавкая вставка предохранителя RT36-0-160, габарит 0, 16А | Вывод из ассортимента | Да | Нет | 01.09.2025
521220 | Плавкая вставка предохранителя RT36-0-160, габарит 0, 20А | Акция | Нет | Да | 01.09.2025
521220 | Плавкая вставка предохранителя RT36-0-160, габарит 0, 20А | Вывод из ассортимента | Да | Нет | 01.09.2025
521221 | Плавкая вставка предохранителя RT36-0-160, габарит 0, 25А | Акция | Нет | Да | 01.09.2025
521221 | Плавкая вставка предохранителя RT36-0-160, габарит 0, 25А | Вывод из ассортимента | Да | Нет | 01.09.2025
521228 | Плавкая вставка предохранителя RT36-0-160, габарит 0, 6А | Акция | Нет | Да | 01.09.2025
521228 | Плавкая вставка предохранителя RT36-0-160, габарит 0, 6А | Вывод из ассортимента | Да | Нет | 01.09.2025
521230 | Плавкая вставка предохранителя RT36-0-160, габарит 0, 10А | Акция | Нет | Да | 01.09.2025
521230 | Плавкая вставка предохранителя RT36-0-160, габарит 0, 10А | Вывод из ассортимента | Да | Нет | 01.09.2025
521541 | Плавкая вставка предохранителя RT36-4-1250, габарит 4, 800А (R) | Акция | Нет | Да | 01.09.2025
521337 | Плавкая вставка предохранителя RT36-00-160, габарит 00, 10А | Вывод из ассортимента | Да | Нет | 01.09.2025
521339 | Плавкая вставка предохранителя RT36-00-160, габарит 00, 20А | Вывод из ассортимента | Да | Нет | 01.09.2025
594123 | Индикатор ND9-1b синий , AC/DC230В (LED) (R) | Акция | Нет | Да | 01.09.2025
521344 | Плавкая вставка предохранителя RT36-00-160, габарит 00, 40А | Акция | Нет | Да | 01.09.2025
521344 | Плавкая вставка предохранителя RT36-00-160, габарит 00, 40А | Вывод из ассортимента | Да | Нет | 01.09.2025
521345 | Плавкая вставка предохранителя RT36-00-160, габарит 00, 50А | Вывод из ассортимента | Да | Нет | 01.09.2025
521349 | Плавкая вставка предохранителя RT36-00-160, габарит 00, 100А | Вывод из ассортимента | Да | Нет | 01.09.2025
521257 | Плавкая вставка предохранителя RT36-00-160, габарит 00, 125А | Вывод из ассортимента | Да | Нет | 01.09.2025
521259 | Плавкая вставка предохранителя RT36-00-160, габарит 00, 160А | Вывод из ассортимента | Да | Нет | 01.09.2025
521222 | Плавкая вставка предохранителя RT36-0-160, габарит 0, 32А | Акция | Нет | Да | 01.09.2025
521222 | Плавкая вставка предохранителя RT36-0-160, габарит 0, 32А | Вывод из ассортимента | Да | Нет | 01.09.2025
521223 | Плавкая вставка предохранителя RT36-0-160, габарит 0, 40А | Акция | Нет | Да | 01.09.2025
521223 | Плавкая вставка предохранителя RT36-0-160, габарит 0, 40А | Вывод из ассортимента | Да | Нет | 01.09.2025
521225 | Плавкая вставка предохранителя RT36-0-160, габарит 0, 50А | Вывод из ассортимента | Да | Нет | 01.09.2025
521227 | Плавкая вставка предохранителя RT36-0-160, габарит 0, 63А | Акция | Нет | Да | 01.09.2025
521227 | Плавкая вставка предохранителя RT36-0-160, габарит 0, 63А | Вывод из ассортимента | Да | Нет | 01.09.2025
521229 | Плавкая вставка предохранителя RT36-0-160, габарит 0, 80А | Акция | Нет | Да | 01.09.2025
521229 | Плавкая вставка предохранителя RT36-0-160, габарит 0, 80А | Вывод из ассортимента | Да | Нет | 01.09.2025
521232 | Плавкая вставка предохранителя RT36-0-160, габарит 0, 100А | Акция | Нет | Да | 01.09.2025
521232 | Плавкая вставка предохранителя RT36-0-160, габарит 0, 100А | Вывод из ассортимента | Да | Нет | 01.09.2025
521234 | Плавкая вставка предохранителя RT36-0-160, габарит 0, 125А | Акция | Нет | Да | 01.09.2025
521234 | Плавкая вставка предохранителя RT36-0-160, габарит 0, 125А | Вывод из ассортимента | Да | Нет | 01.09.2025
521190 | Плавкая вставка предохранителя RT36-1-250, габарит 1, 80А | Акция | Нет | Да | 01.09.2025
521190 | Плавкая вставка предохранителя RT36-1-250, габарит 1, 80А | Вывод из ассортимента | Да | Нет | 01.09.2025
521181 | Плавкая вставка предохранителя RT36-1-250, габарит 1, 100А | Акция | Нет | Да | 01.09.2025
521181 | Плавкая вставка предохранителя RT36-1-250, габарит 1, 100А | Вывод из ассортимента | Да | Нет | 01.09.2025
521186 | Плавкая вставка предохранителя RT36-1-250, габарит 1, 125А | Акция | Нет | Да | 01.09.2025
521186 | Плавкая вставка предохранителя RT36-1-250, габарит 1, 125А | Вывод из ассортимента | Да | Нет | 01.09.2025
521187 | Плавкая вставка предохранителя RT36-1-250, габарит 1, 160А | Акция | Нет | Да | 01.09.2025
521187 | Плавкая вставка предохранителя RT36-1-250, габарит 1, 160А | Вывод из ассортимента | Да | Нет | 01.09.2025
521189 | Плавкая вставка предохранителя RT36-1-250, габарит 1, 250А | Акция | Нет | Да | 01.09.2025
521189 | Плавкая вставка предохранителя RT36-1-250, габарит 1, 250А | Вывод из ассортимента | Да | Нет | 01.09.2025
521216 | Плавкая вставка предохранителя RT36-2-400, габарит 2, 355А | Акция | Нет | Да | 01.09.2025
521216 | Плавкая вставка предохранителя RT36-2-400, габарит 2, 355А | Вывод из ассортимента | Да | Нет | 01.09.2025
521218 | Плавкая вставка предохранителя RT36-2-400, габарит 2, 400А | Вывод из ассортимента | Да | Нет | 01.09.2025
521205 | Плавкая вставка предохранителя RT36-3-630, габарит 3, 315А | Акция | Нет | Да | 01.09.2025
521205 | Плавкая вставка предохранителя RT36-3-630, габарит 3, 315А | Вывод из ассортимента | Да | Нет | 01.09.2025
521206 | Плавкая вставка предохранителя RT36-3-630, габарит 3, 355А | Акция | Нет | Да | 01.09.2025
521206 | Плавкая вставка предохранителя RT36-3-630, габарит 3, 355А | Вывод из ассортимента | Да | Нет | 01.09.2025
521202 | Плавкая вставка предохранителя RT36-3-630, габарит 3, 630А | Вывод из ассортимента | Да | Нет | 01.09.2025
576961 | Лампа BA9s для NP2 белая светодиодная матрица AC/DC 220В | Вывод из ассортимента | Да | Нет | 01.09.2025
586018 | Пульт кнопочный NP3-2 на 4 кнопки IP65 | Вывод из ассортимента | Да | Нет | 01.09.2025
285356 | Промежуточное реле JZX-22F(D) 3 конт. с инд. LED 5А 24В AC | Вывод из ассортимента | Да | Нет | 01.09.2025
285385 | Промежуточное реле JZX-22F(D) 4 конт. с инд. LED 3А 24В DC | Вывод из ассортимента | Да | Нет | 01.09.2025
285364 | Промежуточное реле JZX-22F(D) 3 конт. с инд. LED 5А 12В DC | Вывод из ассортимента | Да | Нет | 01.09.2025
132375 | Сигнальный контакт для NM1-800 (левый) | Акция | Нет | Да | 01.09.2025
132375 | Сигнальный контакт для NM1-800 (левый) | Вывод из ассортимента | Да | Нет | 01.09.2025
132419 | Независимый расцепитель для NM1-400 AC230В (левый) | Акция | Нет | Да | 01.09.2025
132419 | Независимый расцепитель для NM1-400 AC230В (левый) | Вывод из ассортимента | Да | Нет | 01.09.2025
132410 | Независимый расцепитель для NM1-630 AC230В (правый) | Акция | Нет | Да | 01.09.2025
132410 | Независимый расцепитель для NM1-630 AC230В (правый) | Вывод из ассортимента | Да | Нет | 01.09.2025
132383 | Вспомогательный контакт для NM1-125 (правый) | Акция | Нет | Да | 01.09.2025
132383 | Вспомогательный контакт для NM1-125 (правый) | Вывод из ассортимента | Да | Нет | 01.09.2025
268166 | Тепловое реле NR2-11.5 0.16-0.25А (R) | Акция | Нет | Да | 01.09.2025
268167 | Тепловое реле NR2-11.5 0.25-0.4А (R) | Акция | Нет | Да | 01.09.2025
268168 | Тепловое реле NR2-11.5 0.4-0.63А (R) | Акция | Нет | Да | 01.09.2025
268169 | Тепловое реле NR2-11.5 0.63-1А (R) | Акция | Нет | Да | 01.09.2025
268171 | Тепловое реле NR2-11.5 1.25-2А (R) | Акция | Нет | Да | 01.09.2025
268172 | Тепловое реле NR2-11.5 1.6-2.5А (R) | Акция | Нет | Да | 01.09.2025
268173 | Тепловое реле NR2-11.5 2.5-4А (R) | Акция | Нет | Да | 01.09.2025
268174 | Тепловое реле NR2-11.5 4-6А (R) | Акция | Нет | Да | 01.09.2025
268176 | Тепловое реле NR2-11.5 7-10А (R) | Акция | Нет | Да | 01.09.2025
268297 | Тепловое реле NR2-200 125-200А (R) | Вывод из ассортимента | Да | Нет | 01.09.2025
268295 | Тепловое реле NR2-200 80-125А (R) | Вывод из ассортимента | Да | Нет | 01.09.2025
111701 | Расцепитель минимального напряжения АС380-400В для NA8G-2500-6300 (R) | Акция | Нет | Да | 01.09.2025
111701 | Расцепитель минимального напряжения АС380-400В для NA8G-2500-6300 (R) | Вывод из ассортимента | Да | Нет | 01.09.2025
111725 | Межфазные перегородки для NA8G-4000 (3P, выкатного исп.) (R) | Акция | Нет | Да | 01.09.2025
111725 | Межфазные перегородки для NA8G-4000 (3P, выкатного исп.) (R) | Вывод из ассортимента | Да | Нет | 01.09.2025
111729 | Межфазные перегородки для NA8G-6300 (3P, выкатного исп.) (R) | Акция | Нет | Да | 01.09.2025
111729 | Межфазные перегородки для NA8G-6300 (3P, выкатного исп.) (R) | Вывод из ассортимента | Да | Нет | 01.09.2025
111733 | Блок питания PSU АС230В для NA8/ NA8G (R) | Акция | Нет | Да | 01.09.2025
111733 | Блок питания PSU АС230В для NA8/ NA8G (R) | Вывод из ассортимента | Да | Нет | 01.09.2025
111737 | Релейный модуль RU для NA8/NA8G (R) | Акция | Нет | Да | 01.09.2025
111737 | Релейный модуль RU для NA8/NA8G (R) | Вывод из ассортимента | Да | Нет | 01.09.2025
271403 | Авт. выкл. NM8N-250H EM 3P 100А 100кА с электр. расцепителем, LCD (R) | Акция | Нет | Да | 01.09.2025
520248 | Плавкая вставка цилиндрическая RT28-32 2А 10х38 | Акция | Нет | Да | 01.09.2025
520248 | Плавкая вставка цилиндрическая RT28-32 2А 10х38 | Вывод из ассортимента | Да | Нет | 01.09.2025
520254 | Плавкая вставка цилиндрическая RT28-32 10А 10х38 | Акция | Нет | Да | 01.09.2025
520254 | Плавкая вставка цилиндрическая RT28-32 10А 10х38 | Вывод из ассортимента | Да | Нет | 01.09.2025
520259 | Плавкая вставка цилиндрическая RT28-32 25А 10х38 | Акция | Нет | Да | 01.09.2025
520259 | Плавкая вставка цилиндрическая RT28-32 25А 10х38 | Вывод из ассортимента | Да | Нет | 01.09.2025
570116 | Независимый расцепитель SHT03-S8 A100 (100-130В) для NS8 | Наименование | Независимый расцепитель SHT03-S8 A100 для NS8 | Независимый расцепитель SHT03-S8 A100 (100-130В) для NS8 | 01.09.2025
570117 | Независимый расцепитель SHT03-S8 A190 (190-330В) для NS8 | Наименование | Независимый расцепитель SHT03-S8 A190 для NS8 | Независимый расцепитель SHT03-S8 A190 (190-330В) для NS8 | 01.09.2025
570118 | Независимый расцепитель SHT03-S8 A330 (330-440В) для NS8 | Наименование | Независимый расцепитель SHT03-S8 A330 для NS8 | Независимый расцепитель SHT03-S8 A330 (330-440В) для NS8 | 01.09.2025
570119 | Независимый расцепитель SHT03-S8 A480 (480-500В) для NS8 | Наименование | Независимый расцепитель SHT03-S8 A480 для NS8 | Независимый расцепитель SHT03-S8 A480 (480-500В) для NS8 | 01.09.2025
570120 | Независимый расцепитель SHT03-S8 A570 (575-600В) для NS8 | Наименование | Независимый расцепитель SHT03-S8 A570 для NS8 | Независимый расцепитель SHT03-S8 A570 (575-600В) для NS8 | 01.09.2025
257439 | Контактор модульный с ручн. упр. NCH8-40M/11 AC220-240В 50/60Гц (R) | Акция | Нет | Да | 01.09.2025
257448 | Контактор модульный с ручн. упр. NCH8-63M/11 AC220-240В 50/60Гц (R) | Акция | Нет | Да | 01.09.2025
368985 | Модуль замены для NU6-IIG Im=40кА Uc=385В | Наименование | Модуль замены для NU6-IIG Im=40А Uc=385В | Модуль замены для NU6-IIG Im=40кА Uc=385В | 01.09.2025
368990 | Модуль замены для NU6-IIG Im=65кА Uc=385В | Наименование | Модуль замены для NU6-IIG Im=65А Uc=385В | Модуль замены для NU6-IIG Im=65кА Uc=385В | 01.09.2025
368986 | Модуль замены для NU6-IIG Im=100кА Uc=385В | Наименование | Модуль замены для NU6-IIG Im=100А Uc=385В | Модуль замены для NU6-IIG Im=100кА Uc=385В | 01.09.2025
368987 | Модуль замены для NU6-IIG Im=65кА Uc=440В | Наименование | Модуль замены для NU6-IIG Im=65А Uc=440В | Модуль замены для NU6-IIG Im=65кА Uc=440В | 01.09.2025
368988 | Модуль замены для NU6-IIG Im=100кА Uc=440В | Наименование | Модуль замены для NU6-IIG Im=100А Uc=440В | Модуль замены для NU6-IIG Im=100кА Uc=440В | 01.09.2025
368989 | Модуль замены для NU6-IIG Im=40кА Uc=440В | Наименование | Модуль замены для NU6-IIG Im=40А Uc=440В | Модуль замены для NU6-IIG Im=40кА Uc=440В | 01.09.2025
308605 | Модуль замены для NXU-I+II Im=50кА Uc=385В | Наименование | Модуль замены для NXU-I+II Im=50А Uc=385В | Модуль замены для NXU-I+II Im=50кА Uc=385В | 01.09.2025
308607 | Модуль замены для NXU-I+II Im=50кА Uc=275В | Наименование | Модуль замены для NXU-I+II Im=50А Uc=275В | Модуль замены для NXU-I+II Im=50кА Uc=275В | 01.09.2025
437546 | Вывод для вертикального подключения NA8(G)-4000 | Акция | Нет | Да | 01.09.2025
273061 | Авт. выкл. NM8N-800H EM 3P 630А 100кА с электр. расцепителем, LCD (R) | Акция | Нет | Да | 01.09.2025
244392 | Контактор для компенсации реактивной мощности CJ19-115/10, 60кВАр, 1НО, 380В (R) | Акция | Нет | Да | 01.09.2025
193171 | Выключатель нагрузки NXHB-125 1P 100А(R) | Акция | Нет | Да | 01.09.2025
193172 | Выключатель нагрузки NXHB-125 1P 125А(R) | Акция | Нет | Да | 01.09.2025
193170 | Выключатель нагрузки NXHB-125 1P 80А(R) | Акция | Нет | Да | 01.09.2025
201843 | Вспомогательный и сигнальный контакт AX/AL-M1 R для NXM-125(63) (правый) (R) | Наименование | Вспомогательный и сигнальный контакт AX/AL-M1 R для NXM(LE)-125(63) (правый) (R) | Вспомогательный и сигнальный контакт AX/AL-M1 R для NXM-125(63) (правый) (R) | 15.08.2025
946945 | Вспомогательный и сигнальный контакт AX/AL-M2 L для NXM-160 (левый) (R) | Наименование | Вспомогательный и сигнальный контакт AX/AL-M2 L для NXM(LE)-160 (левый) (R) | Вспомогательный и сигнальный контакт AX/AL-M2 L для NXM-160 (левый) (R) | 15.08.2025
946948 | Вспомогательный и сигнальный контакт AX/AL-M2 R для NXM-160 3P/4P (правый) (R) | Наименование | Вспомогательный и сигнальный контакт AX/AL-M2 R для NXM(LE)-160/2P/3P/4P (правый) (R) | Вспомогательный и сигнальный контакт AX/AL-M2 R для NXM-160 3P/4P (правый) (R) | 15.08.2025
946946 | Вспомогательный контакт AX-M2 L для NXM-160 (левый) (R) | Наименование | Вспомогательный контакт AX-M2 L для NXM(LE)-160 (левый) (R) | Вспомогательный контакт AX-M2 L для NXM-160 (левый) (R) | 15.08.2025
946949 | Вспомогательный контакт AX-M2 R для NXM-160 3P/4P(правый) (R) | Наименование | Вспомогательный контакт AX-M2 R для NXM(LE)-160/2P/3P/4P(правый) (R) | Вспомогательный контакт AX-M2 R для NXM-160 3P/4P(правый) (R) | 15.08.2025
946964 | Независимый расцепитель SHT-M4 D1 R для NXM-630(400) DC24В (правый) (R) | Наименование | Независимый расцепитель SHT-M4 D1 R для NXM(LE)-630(400) DC24В (правый) (R) | Независимый расцепитель SHT-M4 D1 R для NXM-630(400) DC24В (правый) (R) | 15.08.2025
946965 | Независимый расцепитель SHT-M4 A2 R для NXM-630(400) AC400В (правый) (R) | Наименование | Независимый расцепитель SHT-M4 A2 R для NXM(LE)-630(400) AC400В (правый) (R) | Независимый расцепитель SHT-M4 A2 R для NXM-630(400) AC400В (правый) (R) | 15.08.2025
946974 | Независимый расцепитель SHT-M2 A1 R для NXM-160 AC230В (правый) (R) | Наименование | Независимый расцепитель SHT-M2 A1 R для NXM(LE)-160 AC230В (правый) (R) | Независимый расцепитель SHT-M2 A1 R для NXM-160 AC230В (правый) (R) | 15.08.2025
946976 | Независимый расцепитель SHT-M2 D1 R для NXM-160 DC24В (правый) (R) | Наименование | Независимый расцепитель SHT-M2 D1 R для NXM(LE)-160 DC24В (правый) (R) | Независимый расцепитель SHT-M2 D1 R для NXM-160 DC24В (правый) (R) | 15.08.2025
946955 | Независимый расцепитель SHT-M2 D1 L для NXM-160 DC24В (левый) (R) | Наименование | Независимый расцепитель SHT-M2 D1 L для NXM(LE)-160 DC24В (левый) (R) | Независимый расцепитель SHT-M2 D1 L для NXM-160 DC24В (левый) (R) | 15.08.2025
946953 | Независимый расцепитель SHT-M2 A1 L для NXM-160 AC230В (левый) (R) | Наименование | Независимый расцепитель SHT-M2 A1 L для NXM(LE)-160 AC230В (левый) (R) | Независимый расцепитель SHT-M2 A1 L для NXM-160 AC230В (левый) (R) | 15.08.2025
946954 | Независимый расцепитель SHT-M2 A2 L для NXM-160 AC400В (левый) (R) | Наименование | Независимый расцепитель SHT-M2 A2 L для NXM(LE)-160 AC400В (левый) (R) | Независимый расцепитель SHT-M2 A2 L для NXM-160 AC400В (левый) (R) | 15.08.2025
946975 | Независимый расцепитель SHT-M2 A2 R для NXM-160 AC400В (правый) (R) | Наименование | Независимый расцепитель SHT-M2 A2 R для NXM(LE)-160 AC400В (правый) (R) | Независимый расцепитель SHT-M2 A2 R для NXM-160 AC400В (правый) (R) | 15.08.2025
946973 | Независимый расцепитель SHT-M3 A2 L для NXM-320(250) AC400В (левый) (R) | Наименование | Независимый расцепитель SHT-M3 A2 L для NXM(LE)-320(250) AC400В (левый) (R) | Независимый расцепитель SHT-M3 A2 L для NXM-320(250) AC400В (левый) (R) | 15.08.2025
946966 | Независимый расцепитель SHT-M4 A1 R для NXM-630(400) AC230В (правый) (R) | Наименование | Независимый расцепитель SHT-M4 A1 R для NXM(LE)-630(400) AC230В (правый) (R) | Независимый расцепитель SHT-M4 A1 R для NXM-630(400) AC230В (правый) (R) | 15.08.2025
152863 | Расцепитель минимального напряжения UVT-M2 A1 L для NXM-160 AC230В (левый) (R) | Наименование | Расцепитель минимального напряжения UVT-M2 A1 L для NXM(LE)-160 AC230В (левый) (R) | Расцепитель минимального напряжения UVT-M2 A1 L для NXM-160 AC230В (левый) (R) | 15.08.2025
152862 | Расцепитель минимального напряжения UVT-M2 A2 L для NXM-160 AC400В (левый) (R) | Наименование | Расцепитель минимального напряжения UVT-M2 A2 L для NXM(LE)-160 AC400В (левый) (R) | Расцепитель минимального напряжения UVT-M2 A2 L для NXM-160 AC400В (левый) (R) | 15.08.2025
946950 | Сигнальный контакт AL-M2 R для NXM-160 3P/4P (правый) (R) | Наименование | Сигнальный контакт AL-M2 R для NXM-160/2P/3P/4P (правый) (R) | Сигнальный контакт AL-M2 R для NXM-160 3P/4P (правый) (R) | 15.08.2025
836636 | Контактор NXC-09M01/N реверс. 09А 220АС 1НЗ 50/60Гц | Складской статус | Склад | Под заказ | 15.08.2025
271605 | Авт. выкл. NM8N-125S TM 4P 40А 50кА с рег. термомаг. расцепителем (R) | Складской статус | Склад | Под заказ | 14.08.2025
271186 | Авт. выкл. NM8N-250S TM 4P 200А 50кА с рег. термомаг. расцепителем (R) | Складской статус | Склад | Под заказ | 14.08.2025
271610 | Авт. выкл. NM8N-125S TM 4P 125А 50кА с рег. термомаг. расцепителем (R) | Складской статус | Склад | Под заказ | 14.08.2025
271398 | Авт. выкл. NM8N-250Q EM 4P 100А 70кА с электр. расцепителем, LCD (R) | Складской статус | Склад | Под заказ | 14.08.2025
639052 | Преобразователь частоты NVF2G-55/PS4, 55кВт, 380В 3Ф, перегрузка 120% | Складской статус | Под заказ | Склад | 12.08.2025
263701 | Тросовая механическая взаимоблокировка для NA8-2500-4000 (на 3 выключателя стационарн.исп) (3в2) (R) | Наименование | Тросовая механическая взаимоблокировка для NA8-2500-4000 (на 3 выключателя стационарного исп.) (3 в | Тросовая механическая взаимоблокировка для NA8-2500-4000 (на 3 выключателя стационарн.исп) (3в2) (R) | 12.08.2025
263700 | Тросовая механическая взаимоблокировка для NA8-2500-7500 (на 3 выключателя выкатн.исп.) (3 в 2)(R) | Наименование | Тросовая механическая взаимоблокировка для NA8-2500-7500 (на 3 выключателя выкатного исп.) (3 в 2) ® | Тросовая механическая взаимоблокировка для NA8-2500-7500 (на 3 выключателя выкатн.исп.) (3 в 2)(R) | 12.08.2025
570060 | Авт. выкл. для защиты эл. двигателя NS8-32X E 0.1-0.16A (Тип A) с поворотной рукояткой | Наименование | Автоматический выключатель для защиты двигателя NS8-32X E 0.1-0.16A (Тип А) с поворотной рукояткой | Авт. выкл. для защиты эл. двигателя NS8-32X E 0.1-0.16A (Тип A) с поворотной рукояткой | 09.08.2025
570061 | Авт. выкл. для защиты эл. двигателя NS8-32X E 0.16-0.25A (Тип A) с поворотной рукояткой | Наименование | Автоматический выключатель для защиты двигателя NS8-32X E 0.16-0.25A (Тип А) с поворотной рукояткой | Авт. выкл. для защиты эл. двигателя NS8-32X E 0.16-0.25A (Тип A) с поворотной рукояткой | 09.08.2025
570062 | Авт. выкл. для защиты эл. двигателя NS8-32X E 0.25-0.4A (Тип A) с поворотной рукояткой | Наименование | Автоматический выключатель для защиты двигателя NS8-32X E 0.25-0.4A (Тип А) с поворотной рукояткой | Авт. выкл. для защиты эл. двигателя NS8-32X E 0.25-0.4A (Тип A) с поворотной рукояткой | 09.08.2025
570063 | Авт. выкл. для защиты эл. двигателя NS8-32X E 0.4-0.63A (Тип A) с поворотной рукояткой | Наименование | Автоматический выключатель для защиты двигателя NS8-32X E 0.4-0.63A (Тип А) с поворотной рукояткой | Авт. выкл. для защиты эл. двигателя NS8-32X E 0.4-0.63A (Тип A) с поворотной рукояткой | 09.08.2025
570064 | Авт. выкл. для защиты эл. двигателя NS8-32X E 0.63-1A (Тип A) с поворотной рукояткой | Наименование | Автоматический выключатель для защиты двигателя NS8-32X E 0.63-1A (Тип А) с поворотной рукояткой | Авт. выкл. для защиты эл. двигателя NS8-32X E 0.63-1A (Тип A) с поворотной рукояткой | 09.08.2025
570065 | Авт. выкл. для защиты эл. двигателя NS8-32X E 1-1.6A (Тип A) с поворотной рукояткой | Наименование | Автоматический выключатель для защиты двигателя NS8-32X E 1-1,6A (Тип А) с поворотной рукояткой | Авт. выкл. для защиты эл. двигателя NS8-32X E 1-1.6A (Тип A) с поворотной рукояткой | 09.08.2025
570066 | Авт. выкл. для защиты эл. двигателя NS8-32X E 1.6-2.5A (Тип A) с поворотной рукояткой | Наименование | Автоматический выключатель для защиты двигателя NS8-32X E 1,6-2.5A (Тип А) с поворотной рукояткой | Авт. выкл. для защиты эл. двигателя NS8-32X E 1.6-2.5A (Тип A) с поворотной рукояткой | 09.08.2025
570071 | Авт. выкл. для защиты эл. двигателя NS8-32X E 13-18A (Тип A) с поворотной рукояткой | Наименование | Автоматический выключатель для защиты двигателя NS8-32X E 13-18A (Тип А) с поворотной рукояткой | Авт. выкл. для защиты эл. двигателя NS8-32X E 13-18A (Тип A) с поворотной рукояткой | 09.08.2025
570072 | Авт. выкл. для защиты эл. двигателя NS8-32X E 17-23A (Тип A) с поворотной рукояткой | Наименование | Автоматический выключатель для защиты двигателя NS8-32X E 17-23A (Тип А) с поворотной рукояткой | Авт. выкл. для защиты эл. двигателя NS8-32X E 17-23A (Тип A) с поворотной рукояткой | 09.08.2025
570067 | Авт. выкл. для защиты эл. двигателя NS8-32X E 2.5-4A (Тип A) с поворотной рукояткой | Наименование | Автоматический выключатель для защиты двигателя NS8-32X E 2.5-4A (Тип А) с поворотной рукояткой | Авт. выкл. для защиты эл. двигателя NS8-32X E 2.5-4A (Тип A) с поворотной рукояткой | 09.08.2025
570073 | Авт. выкл. для защиты эл. двигателя NS8-32X E 20-25A (Тип A) с поворотной рукояткой | Наименование | Автоматический выключатель для защиты двигателя NS8-32X E 20-25A (Тип А) с поворотной рукояткой | Авт. выкл. для защиты эл. двигателя NS8-32X E 20-25A (Тип A) с поворотной рукояткой | 09.08.2025
570074 | Авт. выкл. для защиты эл. двигателя NS8-32X E 24-32A (Тип A) с поворотной рукояткой | Наименование | Автоматический выключатель для защиты двигателя NS8-32X E 24-32A (Тип А) с поворотной рукояткой | Авт. выкл. для защиты эл. двигателя NS8-32X E 24-32A (Тип A) с поворотной рукояткой | 09.08.2025
570068 | Авт. выкл. для защиты эл. двигателя NS8-32X E 4-6.3A (Тип A) с поворотной рукояткой | Наименование | Автоматический выключатель для защиты двигателя NS8-32X E 4-6.3A (Тип А) с поворотной рукояткой | Авт. выкл. для защиты эл. двигателя NS8-32X E 4-6.3A (Тип A) с поворотной рукояткой | 09.08.2025
570069 | Авт. выкл. для защиты эл. двигателя NS8-32X E 6-10A (Тип A) с поворотной рукояткой | Наименование | Автоматический выключатель для защиты двигателя NS8-32X E 6-10A (Тип А) с поворотной рукояткой | Авт. выкл. для защиты эл. двигателя NS8-32X E 6-10A (Тип A) с поворотной рукояткой | 09.08.2025
570070 | Авт. выкл. для защиты эл. двигателя NS8-32X E 9-14A (Тип A) с поворотной рукояткой | Наименование | Автоматический выключатель для защиты двигателя NS8-32X E 9-14A (Тип А) с поворотной рукояткой | Авт. выкл. для защиты эл. двигателя NS8-32X E 9-14A (Тип A) с поворотной рукояткой | 09.08.2025
570075 | Авт. выкл. для защиты эл. двигателя NS8-80X E 14-20A (Тип A) с поворотной рукояткой | Наименование | Автоматический выключатель для защиты двигателя NS8-80X E 14-20A (Тип А) с поворотной рукояткой | Авт. выкл. для защиты эл. двигателя NS8-80X E 14-20A (Тип A) с поворотной рукояткой | 09.08.2025
570083 | Авт. выкл. для защиты эл. двигателя NS8-80X E 20A (Тип A) M с поворотной рукояткой | Наименование | Автоматический выключатель для защиты электродвигателя NS8-80X E 20A (Тип А) M с поворотной рукоятко | Авт. выкл. для защиты эл. двигателя NS8-80X E 20A (Тип A) M с поворотной рукояткой | 09.08.2025
570091 | Авт. выкл. для защиты эл. двигателя NS8-80X E 14-20A (Тип B) с поворотной рукояткой | Наименование | Автоматический выключатель для защиты двигателя NS8-80X E 14-20A (Тип B) с поворотной рукояткой | Авт. выкл. для защиты эл. двигателя NS8-80X E 14-20A (Тип B) с поворотной рукояткой | 09.08.2025
570099 | Авт. выкл. для защиты эл. двигателя NS8-80X E 20A (Тип B) M с поворотной рукояткой | Наименование | Автоматический выключатель для защиты электродвигателя NS8-80X E 20A (Тип B) M с поворотной рукоятко | Авт. выкл. для защиты эл. двигателя NS8-80X E 20A (Тип B) M с поворотной рукояткой | 09.08.2025
570076 | Авт. выкл. для защиты эл. двигателя NS8-80X E 18-25A (Тип A) с поворотной рукояткой | Наименование | Автоматический выключатель для защиты двигателя NS8-80X E 18-25A (Тип А) с поворотной рукояткой | Авт. выкл. для защиты эл. двигателя NS8-80X E 18-25A (Тип A) с поворотной рукояткой | 09.08.2025
570084 | Авт. выкл. для защиты эл. двигателя NS8-80X E 25A (Тип A) M с поворотной рукояткой | Наименование | Автоматический выключатель для защиты электродвигателя NS8-80X E 25A (Тип А) M с поворотной рукоятко | Авт. выкл. для защиты эл. двигателя NS8-80X E 25A (Тип A) M с поворотной рукояткой | 09.08.2025
570092 | Авт. выкл. для защиты эл. двигателя NS8-80X E 18-25A (Тип B) с поворотной рукояткой | Наименование | Автоматический выключатель для защиты двигателя NS8-80X E 18-25A (Тип B) с поворотной рукояткой | Авт. выкл. для защиты эл. двигателя NS8-80X E 18-25A (Тип B) с поворотной рукояткой | 09.08.2025
570100 | Авт. выкл. для защиты эл. двигателя NS8-80X E 25A (Тип B) M с поворотной рукояткой | Наименование | Автоматический выключатель для защиты электродвигателя NS8-80X E 25A (Тип B) M с поворотной рукоятко | Авт. выкл. для защиты эл. двигателя NS8-80X E 25A (Тип B) M с поворотной рукояткой | 09.08.2025
570077 | Авт. выкл. для защиты эл. двигателя NS8-80X E 23-32A (Тип A) с поворотной рукояткой | Наименование | Автоматический выключатель для защиты двигателя NS8-80X E 23-32A (Тип А) с поворотной рукояткой | Авт. выкл. для защиты эл. двигателя NS8-80X E 23-32A (Тип A) с поворотной рукояткой | 09.08.2025
570085 | Авт. выкл. для защиты эл. двигателя NS8-80X E 32A (Тип A) M с поворотной рукояткой | Наименование | Автоматический выключатель для защиты электродвигателя NS8-80X E 32A (Тип А) M с поворотной рукоятко | Авт. выкл. для защиты эл. двигателя NS8-80X E 32A (Тип A) M с поворотной рукояткой | 09.08.2025
570093 | Авт. выкл. для защиты эл. двигателя NS8-80X E 23-32A (Тип B) с поворотной рукояткой | Наименование | Автоматический выключатель для защиты двигателя NS8-80X E 23-32A (Тип B) с поворотной рукояткой | Авт. выкл. для защиты эл. двигателя NS8-80X E 23-32A (Тип B) с поворотной рукояткой | 09.08.2025
570101 | Авт. выкл. для защиты эл. двигателя NS8-80X E 32A (Тип B) M с поворотной рукояткой | Наименование | Автоматический выключатель для защиты электродвигателя NS8-80X E 32A (Тип B) M с поворотной рукоятко | Авт. выкл. для защиты эл. двигателя NS8-80X E 32A (Тип B) M с поворотной рукояткой | 09.08.2025
570078 | Авт. выкл. для защиты эл. двигателя NS8-80X E 30-40A (Тип A) с поворотной рукояткой | Наименование | Автоматический выключатель для защиты двигателя NS8-80X E 30-40A (Тип А) с поворотной рукояткой | Авт. выкл. для защиты эл. двигателя NS8-80X E 30-40A (Тип A) с поворотной рукояткой | 09.08.2025
570086 | Авт. выкл. для защиты эл. двигателя NS8-80X E 40A (Тип A) M с поворотной рукояткой | Наименование | Автоматический выключатель для защиты электродвигателя NS8-80X E 40A (Тип А) M с поворотной рукоятко | Авт. выкл. для защиты эл. двигателя NS8-80X E 40A (Тип A) M с поворотной рукояткой | 09.08.2025
570094 | Авт. выкл. для защиты эл. двигателя NS8-80X E 30-40A (Тип B) с поворотной рукояткой | Наименование | Автоматический выключатель для защиты двигателя NS8-80X E 30-40A (Тип B) с поворотной рукояткой | Авт. выкл. для защиты эл. двигателя NS8-80X E 30-40A (Тип B) с поворотной рукояткой | 09.08.2025
570102 | Авт. выкл. для защиты эл. двигателя NS8-80X E 40A (Тип B) M с поворотной рукояткой | Наименование | Автоматический выключатель для защиты электродвигателя NS8-80X E 40A (Тип B) M с поворотной рукоятко | Авт. выкл. для защиты эл. двигателя NS8-80X E 40A (Тип B) M с поворотной рукояткой | 09.08.2025
263700 | Тросовая механическая взаимоблокировка для NA8-2500-7500 (на 3 выключателя выкатного исп.) (3 в 2) ® | Наименование | Тросовая механическая взаимоблокировка для NA8-2500-7500 (на 3 выключателя выкатного исп.) (R) | Тросовая механическая взаимоблокировка для NA8-2500-7500 (на 3 выключателя выкатного исп.) (3 в 2) ® | 09.08.2025
263701 | Тросовая механическая взаимоблокировка для NA8-2500-4000 (на 3 выключателя стационарного исп.) (3 в | Наименование | Тросовая механическая взаимоблокировка для NA8-2500-4000 (на 3 выключателя стационарного исп.) (R) | Тросовая механическая взаимоблокировка для NA8-2500-4000 (на 3 выключателя стационарного исп.) (3 в | 09.08.2025
570079 | Авт. выкл. для защиты эл. двигателя NS8-80X E 38-50A (Тип A) с поворотной рукояткой | Наименование | Автоматический выключатель для защиты двигателя NS8-80X E 38-50A (Тип А) с поворотной рукояткой | Авт. выкл. для защиты эл. двигателя NS8-80X E 38-50A (Тип A) с поворотной рукояткой | 09.08.2025
570087 | Авт. выкл. для защиты эл. двигателя NS8-80X E 50A (Тип A) M с поворотной рукояткой | Наименование | Автоматический выключатель для защиты электродвигателя NS8-80X E 50A (Тип А) M с поворотной рукоятко | Авт. выкл. для защиты эл. двигателя NS8-80X E 50A (Тип A) M с поворотной рукояткой | 09.08.2025
570095 | Авт. выкл. для защиты эл. двигателя NS8-80X E 38-50A (Тип B) с поворотной рукояткой | Наименование | Автоматический выключатель для защиты двигателя NS8-80X E 38-50A (Тип B) с поворотной рукояткой | Авт. выкл. для защиты эл. двигателя NS8-80X E 38-50A (Тип B) с поворотной рукояткой | 09.08.2025
570103 | Авт. выкл. для защиты эл. двигателя NS8-80X E 50A (Тип B) M с поворотной рукояткой | Наименование | Автоматический выключатель для защиты электродвигателя NS8-80X E 50A (Тип B) M с поворотной рукоятко | Авт. выкл. для защиты эл. двигателя NS8-80X E 50A (Тип B) M с поворотной рукояткой | 09.08.2025
570080 | Авт. выкл. для защиты эл. двигателя NS8-80X E 48-63A (Тип A) с поворотной рукояткой | Наименование | Автоматический выключатель для защиты двигателя NS8-80X E 48-63A (Тип А) с поворотной рукояткой | Авт. выкл. для защиты эл. двигателя NS8-80X E 48-63A (Тип A) с поворотной рукояткой | 09.08.2025
570088 | Авт. выкл. для защиты эл. двигателя NS8-80X E 63A (Тип A) M с поворотной рукояткой | Наименование | Автоматический выключатель для защиты электродвигателя NS8-80X E 63A (Тип А) M с поворотной рукоятко | Авт. выкл. для защиты эл. двигателя NS8-80X E 63A (Тип A) M с поворотной рукояткой | 09.08.2025
570096 | Авт. выкл. для защиты эл. двигателя NS8-80X E 48-63A (Тип B) с поворотной рукояткой | Наименование | Автоматический выключатель для защиты двигателя NS8-80X E 48-63A (Тип B) с поворотной рукояткой | Авт. выкл. для защиты эл. двигателя NS8-80X E 48-63A (Тип B) с поворотной рукояткой | 09.08.2025
570104 | Авт. выкл. для защиты эл. двигателя NS8-80X E 63A (Тип B) M с поворотной рукояткой | Наименование | Автоматический выключатель для защиты электродвигателя NS8-80X E 63A (Тип B) M с поворотной рукоятко | Авт. выкл. для защиты эл. двигателя NS8-80X E 63A (Тип B) M с поворотной рукояткой | 09.08.2025
570081 | Авт. выкл. для защиты эл. двигателя NS8-80X E 60-72A (Тип A) с поворотной рукояткой | Наименование | Автоматический выключатель для защиты двигателя NS8-80X E 60-72A (Тип А) с поворотной рукояткой | Авт. выкл. для защиты эл. двигателя NS8-80X E 60-72A (Тип A) с поворотной рукояткой | 09.08.2025
570089 | Авт. выкл. для защиты эл. двигателя NS8-80X E 72A (Тип A) M с поворотной рукояткой | Наименование | Автоматический выключатель для защиты электродвигателя NS8-80X E 72A (Тип А) M с поворотной рукоятко | Авт. выкл. для защиты эл. двигателя NS8-80X E 72A (Тип A) M с поворотной рукояткой | 09.08.2025
570097 | Авт. выкл. для защиты эл. двигателя NS8-80X E 60-72A (Тип B) с поворотной рукояткой | Наименование | Автоматический выключатель для защиты двигателя NS8-80X E 60-72A (Тип B) с поворотной рукояткой | Авт. выкл. для защиты эл. двигателя NS8-80X E 60-72A (Тип B) с поворотной рукояткой | 09.08.2025
570105 | Авт. выкл. для защиты эл. двигателя NS8-80X E 72A (Тип B) M с поворотной рукояткой | Наименование | Автоматический выключатель для защиты электродвигателя NS8-80X E 72A (Тип B) M с поворотной рукоятко | Авт. выкл. для защиты эл. двигателя NS8-80X E 72A (Тип B) M с поворотной рукояткой | 09.08.2025
570082 | Авт. выкл. для защиты эл. двигателя NS8-80X E 70-80A (Тип A) с поворотной рукояткой | Наименование | Автоматический выключатель для защиты двигателя NS8-80X E 70-80A (Тип А) с поворотной рукояткой | Авт. выкл. для защиты эл. двигателя NS8-80X E 70-80A (Тип A) с поворотной рукояткой | 09.08.2025
570090 | Авт. выкл. для защиты эл. двигателя NS8-80X E 80A (Тип A) M с поворотной рукояткой | Наименование | Автоматический выключатель для защиты электродвигателя NS8-80X E 80A (Тип А) M с поворотной рукоятко | Авт. выкл. для защиты эл. двигателя NS8-80X E 80A (Тип A) M с поворотной рукояткой | 09.08.2025
570098 | Авт. выкл. для защиты эл. двигателя NS8-80X E 70-80A (Тип B) с поворотной рукояткой | Наименование | Автоматический выключатель для защиты двигателя NS8-80X E 70-80A (Тип B) с поворотной рукояткой | Авт. выкл. для защиты эл. двигателя NS8-80X E 70-80A (Тип B) с поворотной рукояткой | 09.08.2025
570106 | Авт. выкл. для защиты эл. двигателя NS8-80X E 80A (Тип B) M с поворотной рукояткой | Наименование | Автоматический выключатель для защиты электродвигателя NS8-80X E 80A (Тип B) M с поворотной рукоятко | Авт. выкл. для защиты эл. двигателя NS8-80X E 80A (Тип B) M с поворотной рукояткой | 09.08.2025
573940 | Кнопочный пост NP2-B215, 1НО+1НЗ (R) | Складской статус | Под заказ | Склад | 07.08.2025
324163 | Выключатель-разъединитель NF2-80/3BO в пластиковом коробе IP65 (R) | Складской статус | Под заказ | Склад | 07.08.2025
263757 | Замок для NA8-2500-7500 (1 замок, 1 ключ) (R) | Складской статус | Под заказ | Склад | 07.08.2025
263716 | Устройство блокирующее кнопки «Вкл»/«Откл» для NA8-2500-7500 | Складской статус | Под заказ | Склад | 07.08.2025
925479 | Контактор NXC-12 220AC 1НО+1НЗ 50/60Гц (R) | Складской статус | Под заказ | Склад | 07.08.2025
437085 | Выключатель путевой YBLX-P1/120/1C прямого действия с буфером (R) | Складской статус | Под заказ | Склад | 07.08.2025
234473 | Катушка управления для NC1-25-32 AC400В 50Гц (R) | Складской статус | Под заказ | Склад | 07.08.2025
271604 | Авт. выкл. NM8N-125S TM 4P 32А 50кА с рег. термомаг. расцепителем (R) | Складской статус | Под заказ | Склад | 07.08.2025
271605 | Авт. выкл. NM8N-125S TM 4P 40А 50кА с рег. термомаг. расцепителем (R) | Складской статус | Под заказ | Склад | 07.08.2025
271184 | Авт. выкл. NM8N-250S TM 4P 160А 50кА с рег. термомаг. расцепителем (R) | Складской статус | Под заказ | Склад | 07.08.2025
271186 | Авт. выкл. NM8N-250S TM 4P 200А 50кА с рег. термомаг. расцепителем (R) | Складской статус | Под заказ | Склад | 07.08.2025
271398 | Авт. выкл. NM8N-250Q EM 4P 100А 70кА с электр. расцепителем, LCD (R) | Складской статус | Под заказ | Склад | 07.08.2025
269612 | Независимый расцепитель SHT24-M8 DC24В для NM8N-800 (R) | Складской статус | Склад | Под заказ | 07.08.2025
263382 | Независимый расцепитель SHT25-M8 DC24В для NM8N-1600 (R) | Складской статус | Склад | Под заказ | 07.08.2025
271610 | Авт. выкл. NM8N-125S TM 4P 125А 50кА с рег. термомаг. расцепителем (R) | Складской статус | Под заказ | Склад | 07.08.2025
269281 | Авт. выкл. NM8N-630H TM 400А 3P 100кА с рег. термомаг. расцепителем (R) | Складской статус | Склад | Под заказ | 07.08.2025
271857 | Авт. выкл. защиты двигателя NM8N-125Q M 63А 70кА 3P (R) | Складской статус | Под заказ | Склад | 07.08.2025
640025 | Щит с монтажной панелью NXW5-4040/15 IP54 (R) | Складской статус | Склад | Под заказ | 06.08.2025
938292 | Контактор NXC-38 3P 38А AC220В 1НО+1НЗ 50Гц (R) | Наименование | Контактор NXC-38 220AC3 1НО+1НЗ 50Гц (R) | Контактор NXC-38 3P 38А AC220В 1НО+1НЗ 50Гц (R) | 05.08.2025
836664 | Контактор NXC-06M01/Z 3P 6А DC220В 1НЗ (R) | Наименование | Контактор NXC-06M01/Z 220DC 1НЗ 50/60Гц (R) | Контактор NXC-06M01/Z 3P 6А DC220В 1НЗ (R) | 05.08.2025
836665 | Контактор NXC-06M01/Z 3P 6А DC110В 1НЗ (R) | Наименование | Контактор NXC-06M01/Z 110DC 1НЗ 50/60Гц (R) | Контактор NXC-06M01/Z 3P 6А DC110В 1НЗ (R) | 05.08.2025
836668 | Контактор NXC-09M01/Z 3P 9А DC110В 1НЗ (R) | Наименование | Контактор NXC-09M01/Z 110DC 1НЗ 50/60Гц (R) | Контактор NXC-09M01/Z 3P 9А DC110В 1НЗ (R) | 05.08.2025
836765 | Контактор NXC-50/N 3P реверс. AC110В 1НО+1НЗ 50Гц (R) | Наименование | Контактор NXC-50/N 110AC 1НО+1НЗ 50Гц (R) | Контактор NXC-50/N 3P реверс. AC110В 1НО+1НЗ 50Гц (R) | 05.08.2025
406594 | Ручной дистанционный привод CRH22-M8 для NM8N-250HV 3P | Наименование | Ручной дистанционный привод CRH22-M8 для NM8N-250/400 HV 3P | Ручной дистанционный привод CRH22-M8 для NM8N-250HV 3P | 02.08.2025
406595 | Ручной дистанционный привод CRH23-M8 для NM8N-400/630HV 3P | Наименование | Ручной дистанционный привод CRH23-M8 для NM8N-630 HV 3P | Ручной дистанционный привод CRH23-M8 для NM8N-400/630HV 3P | 02.08.2025
8820001 | Крышка для установочных коробок D65мм (упаковка кратно 20 шт.) | Складской статус | Под заказ | Склад | 02.08.2025
831016 | Преобразователь частоты NVF300M-0.75/TS4, 0.75кВт, 380В 3Ф , общий тип | Наименование | Преобразователь частоты NVF300M-0.75/TS4, 0.75кВт, 380В 3Ф , перегрузка 150% | Преобразователь частоты NVF300M-0.75/TS4, 0.75кВт, 380В 3Ф , общий тип | 27.07.2025
831017 | Преобразователь частоты NVF300M-1.5/TS4, 1.5кВт, 380В 3Ф , общий тип | Наименование | Преобразователь частоты NVF300M-1.5/TS4, 1.5кВт, 380В 3Ф , перегрузка 150% | Преобразователь частоты NVF300M-1.5/TS4, 1.5кВт, 380В 3Ф , общий тип | 27.07.2025
256361 | Шильдик для кнопок и индикаторов (NP2, NP8, ND16) 30мм*45мм NP2-BZ31 (R) | Наименование | Шильдик для кнопок NP2 30мм*45мм NP2-BZ31 (R) | Шильдик для кнопок и индикаторов (NP2, NP8, ND16) 30мм*45мм NP2-BZ31 (R) | 19.07.2025
8820017 | Коробка распаячная для наружного монтажа, 10 гермовводов, 150х110х70мм, IP44 | Складской статус | Склад | Под заказ | 15.07.2025
8820018 | Коробка распаячная для наружного монтажа, 10 гермовводов, 150х110х70мм, IP55 | Складской статус | Склад | Под заказ | 15.07.2025
258018 | Приставка выдержки времени на отк.F5-D0 (0,1-3 сек) к контакторам NC1, NC2, NC8 и NXC (R) | Наименование | Приставка выдержки времени на отк.F5-D0 (0,1-3 сек) к контакторам NC1, NC2 и NXC (R) | Приставка выдержки времени на отк.F5-D0 (0,1-3 сек) к контакторам NC1, NC2, NC8 и NXC (R) | 11.07.2025
258019 | Приставка выдержки времени на отк.F5-D2 (0,1-30 сек) к контакторам NC1, NC2, NC8 и NXC (R) | Наименование | Приставка выдержки времени на отк.F5-D2 (0,1-30 сек) к контакторам NC1, NC2 и NXC (R) | Приставка выдержки времени на отк.F5-D2 (0,1-30 сек) к контакторам NC1, NC2, NC8 и NXC (R) | 11.07.2025
258020 | Приставка выдержки времени на отк.F5-D4 (10-180 сек) к контакторам NC1, NC2, NC8 и NXC (R) | Наименование | Приставка выдержки времени на отк.F5-D4 (10-180 сек) к контакторам NC1, NC2 и NXC (R) | Приставка выдержки времени на отк.F5-D4 (10-180 сек) к контакторам NC1, NC2, NC8 и NXC (R) | 11.07.2025
258021 | Приставка выдержки времени на вкл.F5-T0 (0,1-3 сек) к контакторам NC1, NC2, NC8 и NXC (R) | Наименование | Приставка выдержки времени на вкл.F5-T0 (0,1-3 сек) к контакторам NC1, NC2 и NXC (R) | Приставка выдержки времени на вкл.F5-T0 (0,1-3 сек) к контакторам NC1, NC2, NC8 и NXC (R) | 11.07.2025
258022 | Приставка выдержки времени на вкл.F5-T2 (0,1-30 сек) к контакторам NC1, NC2, NC8 и NXC (R) | Наименование | Приставка выдержки времени на вкл.F5-T2 (0,1-30 сек) к контакторам NC1, NC2 и NXC (R) | Приставка выдержки времени на вкл.F5-T2 (0,1-30 сек) к контакторам NC1, NC2, NC8 и NXC (R) | 11.07.2025
258023 | Приставка выдержки времени на вкл.F5-T4 (10-180 сек) к контакторам NC1, NC2, NC8 и NXC (R) | Наименование | Приставка выдержки времени на вкл.F5-T4 (10-180 сек) к контакторам NC1, NC2 и NXC (R) | Приставка выдержки времени на вкл.F5-T4 (10-180 сек) к контакторам NC1, NC2, NC8 и NXC (R) | 11.07.2025
836578 | Контактор NXC-09M10 24AC 1НО 50/60Гц (R) | Складской статус | Под заказ | Склад | 11.07.2025
271511 | Авт. выкл. NM8N-125C TM 1P 16А 36кА с термомаг. расцепителем (R) | Складской статус | Под заказ | Склад | 10.07.2025
271521 | Авт. выкл. NM8N-125C TM 2P 16А 36кА с рег. термомаг. расцепителем (R) | Складской статус | Под заказ | Склад | 10.07.2025
271321 | Авт. выкл. NM8N-250C EN 3P 32А 36кА с электр. расцепителем (R) | Складской статус | Под заказ | Склад | 10.07.2025
271322 | Авт. выкл. NM8N-250C EN 3P 63А 36кА с электр. расцепителем (R) | Складской статус | Под заказ | Склад | 10.07.2025
271323 | Авт. выкл. NM8N-250C EN 3P 100А 36кА с электр. расцепителем (R) | Складской статус | Под заказ | Склад | 10.07.2025
271324 | Авт. выкл. NM8N-250C EN 3P 160А 36кА с электр. расцепителем (R) | Складской статус | Под заказ | Склад | 10.07.2025
271325 | Авт. выкл. NM8N-250C EN 3P 250А 36кА с электр. расцепителем (R) | Складской статус | Под заказ | Склад | 10.07.2025
221806 | Двойная кнопка "Пуск-Стоп" NP2-EL8325 1НО+1НЗ IP40 (R) | Наименование | Контактор NC1-2508 2НО+2НЗ 25А AC110В (50Гц) (R) | Двойная кнопка "Пуск-Стоп" NP2-EL8325 1НО+1НЗ IP40 (R) | 10.07.2025
222806 | Контактор NC1-8004 80А 4P 230В 50Гц (R) | Складской статус | Под заказ | Склад | 05.07.2025
281180 | Комплексное защитное устройство для двигателей NJBK1-80 1А-5А AC220В | Складской статус | Под заказ | Склад | 05.07.2025
281184 | Комплексное защитное устройство для двигателей NJBK1-80 6А-30А AC220В | Складской статус | Под заказ | Склад | 05.07.2025
219862 | Многофунк. изм. прибор PD666-2S4 380В 5А 3ф 72x72 светодиод. дисплей RS485 | Вывод из ассортимента | Нет | Да | 05.07.2025
765094 | Многофунк. изм. прибор PD666-3S4 380В 5А 3ф 96x96 светодиод. дисплей RS485 | Складской статус | Склад | Под заказ | 05.07.2025
765094 | Многофунк. изм. прибор PD666-3S4 380В 5А 3ф 96x96 светодиод. дисплей RS485 | Вывод из ассортимента | Нет | Да | 05.07.2025
765095 | Многофунк. изм. прибор PD666-8S4 380В 5А 3ф 120x120 светодиод. дисплей RS485 | Вывод из ассортимента | Нет | Да | 05.07.2025
765256 | Многофунк. изм. прибор PD666-2S3 380В 5А 3ф 72x72 LCD дисплей RS485 | Вывод из ассортимента | Нет | Да | 05.07.2025
765096 | Многофунк. изм. прибор PD666-3S3 380В 5А 3ф 96x96 LCD дисплей RS485 | Складской статус | Склад | Под заказ | 05.07.2025
765096 | Многофунк. изм. прибор PD666-3S3 380В 5А 3ф 96x96 LCD дисплей RS485 | Вывод из ассортимента | Нет | Да | 05.07.2025
765097 | Многофунк. изм. прибор PD666-8S3 380В 5А 3ф 120x120 LCD дисплей RS485 | Вывод из ассортимента | Нет | Да | 05.07.2025
765087 | Многофунк. изм. прибор PD7777-3S4 380В 5А 3ф 96x96 светодиод. дисплей RS485 | Складской статус | Склад | Под заказ | 05.07.2025
765087 | Многофунк. изм. прибор PD7777-3S4 380В 5А 3ф 96x96 светодиод. дисплей RS485 | Вывод из ассортимента | Нет | Да | 05.07.2025
765098 | Многофунк. изм. прибор PD7777-8S4 380В 5А 3ф 120x120 светодиод. дисплей RS485 | Складской статус | Склад | Под заказ | 05.07.2025
765098 | Многофунк. изм. прибор PD7777-8S4 380В 5А 3ф 120x120 светодиод. дисплей RS485 | Вывод из ассортимента | Нет | Да | 05.07.2025
765169 | Многофунк. изм. прибор PD7777-3S3 380В 5А 3ф 96x96 LCD дисплей RS485 | Складской статус | Склад | Под заказ | 05.07.2025
765169 | Многофунк. изм. прибор PD7777-3S3 380В 5А 3ф 96x96 LCD дисплей RS485 | Вывод из ассортимента | Нет | Да | 05.07.2025
765170 | Многофунк. изм. прибор PD7777-8S3 380В 5А 3ф 120x120 LCD дисплей RS485 | Складской статус | Склад | Под заказ | 05.07.2025
765170 | Многофунк. изм. прибор PD7777-8S3 380В 5А 3ф 120x120 LCD дисплей RS485 | Вывод из ассортимента | Нет | Да | 05.07.2025
593953 | Индикатор ND16-22D/2C красный, встр. резистор, IP65 AC/DC24В (R) | Складской статус | Под заказ | Склад | 05.07.2025
593954 | Индикатор ND16-22D/2C желтый, встр. резистор, IP65 AC/DC24В (R) | Складской статус | Под заказ | Склад | 05.07.2025
593955 | Индикатор ND16-22D/2C зеленый, встр. резистор, IP65 AC/DC24В (R) | Складской статус | Под заказ | Склад | 05.07.2025
828067 | Индикатор ND16-22D/4C красный, встр. конденсатор, IP65 АС230В (R) | Складской статус | Под заказ | Склад | 05.07.2025
592860 | Индикатор ND16-22D/2 зеленый AC/DC220В (R) | Складской статус | Под заказ | Склад | 05.07.2025
592843 | Индикатор ND16-22D/2 красный AC/DC24В (R) | Складской статус | Под заказ | Склад | 05.07.2025
667214 | Кнопка упр. "Грибок" Φ40мм NP8-02ZS/14 фикс., красн., 2НЗ, IP65 (R) | Складской статус | Под заказ | Склад | 05.07.2025
255559 | Однофазный трансформатор NDK-1000ВА 380 220/110*2 IEC (R) | Складской статус | Под заказ | Склад | 05.07.2025
578937 | Переключатель без подсветки NP8-20X/212, 2 положения фиксацией, черный, 2НО, IP65 (R) | Складской статус | Под заказ | Склад | 05.07.2025
925251 | Контактор NXC-120 380AC 2НО+2НЗ 50/60Гц (R) | Складской статус | Под заказ | Склад | 05.07.2025
925255 | Контактор NXC-160 380AC 2НО+2НЗ 50/60Гц (R) | Складской статус | Под заказ | Склад | 05.07.2025
938049 | Контактор NXC-65 220AC 1НО+1НЗ 50/60Гц (R) | Складской статус | Под заказ | Склад | 05.07.2025
434373 | Однофазный трансформатор NDK-75ВА 220/24 IEC (R) | Складской статус | Под заказ | Склад | 05.07.2025
671399 | Контактор NC2-150/4 150А 4P 220-240В/АС3 50Гц (R) | Складской статус | Под заказ | Склад | 05.07.2025
221308 | Контактор NC1-1208 2НО+2НЗ 230В 50/60Гц (R) | Складской статус | Под заказ | Склад | 05.07.2025
495853 | Оболочка защитная WPB-1 с пов. ручкой черн.-сер. IP55 NS2-25 (R) | Складской статус | Под заказ | Склад | 05.07.2025
495854 | Оболочка защитная WPB-1 с пов. ручкой красн.-желт. IP55 NS2-25 (R) | Складской статус | Под заказ | Склад | 05.07.2025
233662 | Варистор цепи SR2-C для NC1-40-95 AC 24В-48В(R) | Складской статус | Под заказ | Склад | 05.07.2025
683969 | Блок контактный для кнопочного поста NP2 NP2-L1111 1НО (R) | Складской статус | Под заказ | Склад | 05.07.2025
327142 | Однофазный трансформатор NDK-4000ВА 400В/230В 50/60Гц IEC | Наименование | Однофазный трансформатор NDK-4000VA 400/230 IEC | Однофазный трансформатор NDK-4000ВА 400В/230В 50/60Гц IEC | 03.07.2025
271337 | Авт. выкл. NM8N-250S EN 4P 63А 50кА с электр. расцепителем (R) | Складской статус | Склад | Под заказ | 03.07.2025
271338 | Авт. выкл. NM8N-250S EN 4P 100А 50кА с электр. расцепителем (R) | Складской статус | Склад | Под заказ | 03.07.2025
271339 | Авт. выкл. NM8N-250S EN 4P 160А 50кА с электр. расцепителем (R) | Складской статус | Склад | Под заказ | 03.07.2025
271340 | Авт. выкл. NM8N-250S EN 4P 250А 50кА с электр. расцепителем (R) | Складской статус | Склад | Под заказ | 03.07.2025
269405 | Авт. выкл. NM8N-400S EN 4P 400А 50кА с электр. расцепителем (R) | Складской статус | Склад | Под заказ | 03.07.2025
269420 | Авт. выкл. NM8N-630C EN 3P 630А 36кА с электр. расцепителем (R) | Складской статус | Склад | Под заказ | 03.07.2025
271511 | Авт. выкл. NM8N-125C TM 1P 16А 36кА с термомаг. расцепителем (R) | Складской статус | Склад | Под заказ | 03.07.2025
271513 | Авт. выкл. NM8N-125C TM 1P 25А 36кА с термомаг. расцепителем (R) | Складской статус | Склад | Под заказ | 03.07.2025
271521 | Авт. выкл. NM8N-125C TM 2P 16А 36кА с рег. термомаг. расцепителем (R) | Складской статус | Склад | Под заказ | 03.07.2025
271551 | Авт. выкл. NM8N-125C TM 4P 16А 36кА с рег. термомаг. расцепителем (R) | Складской статус | Склад | Под заказ | 03.07.2025
271553 | Авт. выкл. NM8N-125C TM 4P 25А 36кА с рег. термомаг. расцепителем (R) | Складской статус | Склад | Под заказ | 03.07.2025
271554 | Авт. выкл. NM8N-125C TM 4P 32А 36кА с рег. термомаг. расцепителем (R) | Складской статус | Склад | Под заказ | 03.07.2025
271555 | Авт. выкл. NM8N-125C TM 4P 40А 36кА с рег. термомаг. расцепителем (R) | Складской статус | Склад | Под заказ | 03.07.2025
271557 | Авт. выкл. NM8N-125C TM 4P 63А 36кА с рег. термомаг. расцепителем (R) | Складской статус | Склад | Под заказ | 03.07.2025
271558 | Авт. выкл. NM8N-125C TM 4P 80А 36кА с рег. термомаг. расцепителем (R) | Складской статус | Склад | Под заказ | 03.07.2025
271559 | Авт. выкл. NM8N-125C TM 4P 100А 36кА с рег. термомаг. расцепителем (R) | Складской статус | Склад | Под заказ | 03.07.2025
271560 | Авт. выкл. NM8N-125C TM 4P 125А 36кА с рег. термомаг. расцепителем (R) | Складской статус | Склад | Под заказ | 03.07.2025
271153 | Авт. выкл. NM8N-250C TM 4P 125А 36кА с рег. термомаг. расцепителем (R) | Складской статус | Склад | Под заказ | 03.07.2025
271154 | Авт. выкл. NM8N-250C TM 4P 160А 36кА с рег. термомаг. расцепителем (R) | Складской статус | Склад | Под заказ | 03.07.2025
271156 | Авт. выкл. NM8N-250C TM 4P 200А 36кА с рег. термомаг. расцепителем (R) | Складской статус | Склад | Под заказ | 03.07.2025
271158 | Авт. выкл. NM8N-250C TM 4P 250А 36кА с рег. термомаг. расцепителем (R) | Складской статус | Склад | Под заказ | 03.07.2025
268937 | Авт. выкл. NM8N-400C TM 3P 350А 36кА с рег. термомаг. расцепителем (R) | Складской статус | Склад | Под заказ | 03.07.2025
271321 | Авт. выкл. NM8N-250C EN 3P 32А 36кА с электр. расцепителем (R) | Складской статус | Склад | Под заказ | 03.07.2025
271322 | Авт. выкл. NM8N-250C EN 3P 63А 36кА с электр. расцепителем (R) | Складской статус | Склад | Под заказ | 03.07.2025
271323 | Авт. выкл. NM8N-250C EN 3P 100А 36кА с электр. расцепителем (R) | Складской статус | Склад | Под заказ | 03.07.2025
271324 | Авт. выкл. NM8N-250C EN 3P 160А 36кА с электр. расцепителем (R) | Складской статус | Склад | Под заказ | 03.07.2025
271325 | Авт. выкл. NM8N-250C EN 3P 250А 36кА с электр. расцепителем (R) | Складской статус | Склад | Под заказ | 03.07.2025
271336 | Авт. выкл. NM8N-250S EN 4P 32А 50кА с электр. расцепителем (R) | Складской статус | Склад | Под заказ | 03.07.2025
269399 | Авт. выкл. NM8N-400C EN 3P 400А 36кА с электр. расцепителем (R) | Складской статус | Склад | Под заказ | 03.07.2025
105522 | АВДТ NXBLE-63Y 1P+N C6 10мА тип AС 4,5кА, электронный (R) | Наименование | Диф. автомат NXBLE-63Y 1P+N 6А 10мА электронный тип AС, х-ка C, 4,5кА (R) | АВДТ NXBLE-63Y 1P+N C6 10мА тип AС 4,5кА, электронный (R) | 02.07.2025
105523 | АВДТ NXBLE-63Y 1P+N C10 10мА тип AС 4,5кА, электронный (R) | Наименование | Диф. автомат NXBLE-63Y 1P+N 10А 10мА электронный тип AС, х-ка C, 4,5кА (R) | АВДТ NXBLE-63Y 1P+N C10 10мА тип AС 4,5кА, электронный (R) | 02.07.2025
105524 | АВДТ NXBLE-63Y 1P+N C16 10мА тип AС 4,5кА, электронный (R) | Наименование | Диф. автомат NXBLE-63Y 1P+N 16А 10мА электронный тип AС, х-ка C, 4,5кА (R) | АВДТ NXBLE-63Y 1P+N C16 10мА тип AС 4,5кА, электронный (R) | 02.07.2025
105525 | АВДТ NXBLE-63Y 1P+N C20 10мА тип AС 4,5кА, электронный (R) | Наименование | Диф. автомат NXBLE-63Y 1P+N 20А 10мА электронный тип AС, х-ка C, 4,5кА (R) | АВДТ NXBLE-63Y 1P+N C20 10мА тип AС 4,5кА, электронный (R) | 02.07.2025
105526 | АВДТ NXBLE-63Y 1P+N C25 10мА тип AС 4,5кА, электронный (R) | Наименование | Диф. автомат NXBLE-63Y 1P+N 25А 10мА электронный тип AС, х-ка C, 4,5кА (R) | АВДТ NXBLE-63Y 1P+N C25 10мА тип AС 4,5кА, электронный (R) | 02.07.2025
105527 | АВДТ NXBLE-63Y 1P+N C32 10мА тип AС 4,5кА, электронный (R) | Наименование | Диф. автомат NXBLE-63Y 1P+N 32А 10мА электронный тип AС, х-ка C, 4,5кА (R) | АВДТ NXBLE-63Y 1P+N C32 10мА тип AС 4,5кА, электронный (R) | 02.07.2025
105528 | АВДТ NXBLE-63Y 1P+N C40 10мА тип AС 4,5кА, электронный (R) | Наименование | Диф. автомат NXBLE-63Y 1P+N 40А 10мА электронный тип AС, х-ка C, 4,5кА (R) | АВДТ NXBLE-63Y 1P+N C40 10мА тип AС 4,5кА, электронный (R) | 02.07.2025
105529 | АВДТ NXBLE-63Y 1P+N C50 10мА тип AС 4,5кА, электронный (R) | Наименование | Диф. автомат NXBLE-63Y 1P+N 50А 10мА электронный тип AС, х-ка C, 4,5кА (R) | АВДТ NXBLE-63Y 1P+N C50 10мА тип AС 4,5кА, электронный (R) | 02.07.2025
105530 | АВДТ NXBLE-63Y 1P+N C63 10мА тип AС 4,5кА, электронный (R) | Наименование | Диф. автомат NXBLE-63Y 1P+N 63А 10мА электронный тип AС, х-ка C, 4,5кА (R) | АВДТ NXBLE-63Y 1P+N C63 10мА тип AС 4,5кА, электронный (R) | 02.07.2025
105531 | АВДТ NXBLE-63Y 1P+N D6 10мА тип AС 4,5кА, электронный (R) | Наименование | Диф. автомат NXBLE-63Y 1P+N 6А 10мА электронный тип AС, х-ка D, 4,5кА (R) | АВДТ NXBLE-63Y 1P+N D6 10мА тип AС 4,5кА, электронный (R) | 02.07.2025
105532 | АВДТ NXBLE-63Y 1P+N D10 10мА тип AС 4,5кА, электронный (R) | Наименование | Диф. автомат NXBLE-63Y 1P+N 10А 10мА электронный тип AС, х-ка D, 4,5кА (R) | АВДТ NXBLE-63Y 1P+N D10 10мА тип AС 4,5кА, электронный (R) | 02.07.2025
105533 | АВДТ NXBLE-63Y 1P+N D16 10мА тип AС 4,5кА, электронный (R) | Наименование | Диф. автомат NXBLE-63Y 1P+N 16А 10мА электронный тип AС, х-ка D, 4,5кА (R) | АВДТ NXBLE-63Y 1P+N D16 10мА тип AС 4,5кА, электронный (R) | 02.07.2025
105534 | АВДТ NXBLE-63Y 1P+N D20 10мА тип AС 4,5кА, электронный (R) | Наименование | Диф. автомат NXBLE-63Y 1P+N 20А 10мА электронный тип AС, х-ка D, 4,5кА (R) | АВДТ NXBLE-63Y 1P+N D20 10мА тип AС 4,5кА, электронный (R) | 02.07.2025
105535 | АВДТ NXBLE-63Y 1P+N D25 10мА тип AС 4,5кА, электронный (R) | Наименование | Диф. автомат NXBLE-63Y 1P+N 25А 10мА электронный тип AС, х-ка D, 4,5кА (R) | АВДТ NXBLE-63Y 1P+N D25 10мА тип AС 4,5кА, электронный (R) | 02.07.2025
105536 | АВДТ NXBLE-63Y 1P+N D32 10мА тип AС 4,5кА, электронный (R) | Наименование | Диф. автомат NXBLE-63Y 1P+N 32А 10мА электронный тип AС, х-ка D, 4,5кА (R) | АВДТ NXBLE-63Y 1P+N D32 10мА тип AС 4,5кА, электронный (R) | 02.07.2025
105537 | АВДТ NXBLE-63Y 1P+N D40 10мА тип AС 4,5кА, электронный (R) | Наименование | Диф. автомат NXBLE-63Y 1P+N 40А 10мА электронный тип AС, х-ка D, 4,5кА (R) | АВДТ NXBLE-63Y 1P+N D40 10мА тип AС 4,5кА, электронный (R) | 02.07.2025
105538 | АВДТ NXBLE-63Y 1P+N D50 10мА тип AС 4,5кА, электронный (R) | Наименование | Диф. автомат NXBLE-63Y 1P+N 50А 10мА электронный тип AС, х-ка D, 4,5кА (R) | АВДТ NXBLE-63Y 1P+N D50 10мА тип AС 4,5кА, электронный (R) | 02.07.2025
105539 | АВДТ NXBLE-63Y 1P+N D63 10мА тип AС 4,5кА, электронный (R) | Наименование | Диф. автомат NXBLE-63Y 1P+N 63А 10мА электронный тип AС, х-ка D, 4,5кА (R) | АВДТ NXBLE-63Y 1P+N D63 10мА тип AС 4,5кА, электронный (R) | 02.07.2025
105540 | АВДТ NXBLE-63Y 1P+N C6 30мА тип AС 4,5кА, электронный (R) | Наименование | Диф. автомат NXBLE-63Y 1P+N 6А 30мА электронный тип AС, х-ка C, 4,5кА (R) | АВДТ NXBLE-63Y 1P+N C6 30мА тип AС 4,5кА, электронный (R) | 02.07.2025
105541 | АВДТ NXBLE-63Y 1P+N C10 30мА тип AС 4,5кА, электронный (R) | Наименование | Диф. автомат NXBLE-63Y 1P+N 10А 30мА электронный тип AС, х-ка C, 4,5кА (R) | АВДТ NXBLE-63Y 1P+N C10 30мА тип AС 4,5кА, электронный (R) | 02.07.2025
105542 | АВДТ NXBLE-63Y 1P+N C16 30мА тип AС 4,5кА, электронный (R) | Наименование | Диф. автомат NXBLE-63Y 1P+N 16А 30мА электронный тип AС, х-ка C, 4,5кА (R) | АВДТ NXBLE-63Y 1P+N C16 30мА тип AС 4,5кА, электронный (R) | 02.07.2025
105543 | АВДТ NXBLE-63Y 1P+N C20 30мА тип AС 4,5кА, электронный (R) | Наименование | Диф. автомат NXBLE-63Y 1P+N 20А 30мА электронный тип AС, х-ка C, 4,5кА (R) | АВДТ NXBLE-63Y 1P+N C20 30мА тип AС 4,5кА, электронный (R) | 02.07.2025
105544 | АВДТ NXBLE-63Y 1P+N C25 30мА тип AС 4,5кА, электронный (R) | Наименование | Диф. автомат NXBLE-63Y 1P+N 25А 30мА электронный тип AС, х-ка C, 4,5кА (R) | АВДТ NXBLE-63Y 1P+N C25 30мА тип AС 4,5кА, электронный (R) | 02.07.2025
105545 | АВДТ NXBLE-63Y 1P+N C32 30мА тип AС 4,5кА, электронный (R) | Наименование | Диф. автомат NXBLE-63Y 1P+N 32А 30мА электронный тип AС, х-ка C, 4,5кА (R) | АВДТ NXBLE-63Y 1P+N C32 30мА тип AС 4,5кА, электронный (R) | 02.07.2025
105546 | АВДТ NXBLE-63Y 1P+N C40 30мА тип AС 4,5кА, электронный (R) | Наименование | Диф. автомат NXBLE-63Y 1P+N 40А 30мА электронный тип AС, х-ка C, 4,5кА (R) | АВДТ NXBLE-63Y 1P+N C40 30мА тип AС 4,5кА, электронный (R) | 02.07.2025
105547 | АВДТ NXBLE-63Y 1P+N C50 30мА тип AС 4,5кА, электронный (R) | Наименование | Диф. автомат NXBLE-63Y 1P+N 50А 30мА электронный тип AС, х-ка C, 4,5кА (R) | АВДТ NXBLE-63Y 1P+N C50 30мА тип AС 4,5кА, электронный (R) | 02.07.2025
105548 | АВДТ NXBLE-63Y 1P+N C63 30мА тип AС 4,5кА, электронный (R) | Наименование | Диф. автомат NXBLE-63Y 1P+N 63А 30мА электронный тип AС, х-ка C, 4,5кА (R) | АВДТ NXBLE-63Y 1P+N C63 30мА тип AС 4,5кА, электронный (R) | 02.07.2025
105549 | АВДТ NXBLE-63Y 1P+N D6 30мА тип AС 4,5кА, электронный (R) | Наименование | Диф. автомат NXBLE-63Y 1P+N 6А 30мА электронный тип AС, х-ка D, 4,5кА (R) | АВДТ NXBLE-63Y 1P+N D6 30мА тип AС 4,5кА, электронный (R) | 02.07.2025
105550 | АВДТ NXBLE-63Y 1P+N D10 30мА тип AС 4,5кА, электронный (R) | Наименование | Диф. автомат NXBLE-63Y 1P+N 10А 30мА электронный тип AС, х-ка D, 4,5кА (R) | АВДТ NXBLE-63Y 1P+N D10 30мА тип AС 4,5кА, электронный (R) | 02.07.2025
105551 | АВДТ NXBLE-63Y 1P+N D16 30мА тип AС 4,5кА, электронный (R) | Наименование | Диф. автомат NXBLE-63Y 1P+N 16А 30мА электронный тип AС, х-ка D, 4,5кА (R) | АВДТ NXBLE-63Y 1P+N D16 30мА тип AС 4,5кА, электронный (R) | 02.07.2025
105552 | АВДТ NXBLE-63Y 1P+N D20 30мА тип AС 4,5кА, электронный (R) | Наименование | Диф. автомат NXBLE-63Y 1P+N 20А 30мА электронный тип AС, х-ка D, 4,5кА (R) | АВДТ NXBLE-63Y 1P+N D20 30мА тип AС 4,5кА, электронный (R) | 02.07.2025
105553 | АВДТ NXBLE-63Y 1P+N D25 30мА тип AС 4,5кА, электронный (R) | Наименование | Диф. автомат NXBLE-63Y 1P+N 25А 30мА электронный тип AС, х-ка D, 4,5кА (R) | АВДТ NXBLE-63Y 1P+N D25 30мА тип AС 4,5кА, электронный (R) | 02.07.2025
105554 | АВДТ NXBLE-63Y 1P+N D32 30мА тип AС 4,5кА, электронный (R) | Наименование | Диф. автомат NXBLE-63Y 1P+N 32А 30мА электронный тип AС, х-ка D, 4,5кА (R) | АВДТ NXBLE-63Y 1P+N D32 30мА тип AС 4,5кА, электронный (R) | 02.07.2025
105555 | АВДТ NXBLE-63Y 1P+N D40 30мА тип AС 4,5кА, электронный (R) | Наименование | Диф. автомат NXBLE-63Y 1P+N 40А 30мА электронный тип AС, х-ка D, 4,5кА (R) | АВДТ NXBLE-63Y 1P+N D40 30мА тип AС 4,5кА, электронный (R) | 02.07.2025
105556 | АВДТ NXBLE-63Y 1P+N D50 30мА тип AС 4,5кА, электронный (R) | Наименование | Диф. автомат NXBLE-63Y 1P+N 50А 30мА электронный тип AС, х-ка D, 4,5кА (R) | АВДТ NXBLE-63Y 1P+N D50 30мА тип AС 4,5кА, электронный (R) | 02.07.2025
105557 | АВДТ NXBLE-63Y 1P+N D63 30мА тип AС 4,5кА, электронный (R) | Наименование | Диф. автомат NXBLE-63Y 1P+N 63А 30мА электронный тип AС, х-ка D, 4,5кА (R) | АВДТ NXBLE-63Y 1P+N D63 30мА тип AС 4,5кА, электронный (R) | 02.07.2025
200365 | ВДТ (УЗО) NL1-63 4P 63А 30мА 10кА тип A (DB) (R) | Наименование | УЗО NL1-63 4P 63А 30мА 10кА тип A (DB) (R) | ВДТ (УЗО) NL1-63 4P 63А 30мА 10кА тип A (DB) (R) | 02.07.2025
200368 | ВДТ (УЗО) NL1-63 4P 25А 30мА 10кА тип A (DB) (R) | Наименование | УЗО NL1-63 4P 25А 30мА 10кА тип A (DB) (R) | ВДТ (УЗО) NL1-63 4P 25А 30мА 10кА тип A (DB) (R) | 02.07.2025
203131 | АВДТ NB1L 1P+N B16 300мА тип AС 10кА, электромеханический (R) | Наименование | Диф. автомат NB1L 1P+N B16 300мА тип AC 10кА (36mm) (R) | АВДТ NB1L 1P+N B16 300мА тип AС 10кА, электромеханический (R) | 02.07.2025
200584 | ВДТ (УЗО) NL1-63 2P 25А 30мА 10кА тип A (DB) (R) | Наименование | УЗО NL1-63 2P 25А 30мА 10кА тип A (DB) (R) | ВДТ (УЗО) NL1-63 2P 25А 30мА 10кА тип A (DB) (R) | 02.07.2025
200362 | ВДТ (УЗО) NL1-63 2P 40А 30мА 10кА тип A (DB) (R) | Наименование | УЗО NL1-63 2P 40А 30мА 10кА тип A (DB) (R) | ВДТ (УЗО) NL1-63 2P 40А 30мА 10кА тип A (DB) (R) | 02.07.2025
200363 | ВДТ (УЗО) NL1-63 2P 63А 30мА 10кА тип A (DB) (R) | Наименование | УЗО NL1-63 2P 63А 30мА 10кА тип A (DB) (R) | ВДТ (УЗО) NL1-63 2P 63А 30мА 10кА тип A (DB) (R) | 02.07.2025
982263 | АВДТ NXBLE-63 2P B6 30мА тип AС 6кА, электронный (R) | Наименование | Диф. автомат NXBLE-63 2P B6 30мА тип AC 6кА (R) | АВДТ NXBLE-63 2P B6 30мА тип AС 6кА, электронный (R) | 02.07.2025
819975 | АВДТ NXBLE-63 2P C6 30мА тип AС 6кА, электронный (R) | Наименование | Диф. автомат NXBLE-63 2P C6 30мА тип AC 6кА (R) | АВДТ NXBLE-63 2P C6 30мА тип AС 6кА, электронный (R) | 02.07.2025
982533 | АВДТ NXBLE-63 2P D6 30мА тип AС 6кА, электронный (R) | Наименование | Диф. автомат NXBLE-63 2P D6 30мА тип AC 6кА (R) | АВДТ NXBLE-63 2P D6 30мА тип AС 6кА, электронный (R) | 02.07.2025
982264 | АВДТ NXBLE-63 2P B10 30мА тип AС 6кА, электронный (R) | Наименование | Диф. автомат NXBLE-63 2P B10 30мА тип AC 6кА (R) | АВДТ NXBLE-63 2P B10 30мА тип AС 6кА, электронный (R) | 02.07.2025
819976 | АВДТ NXBLE-63 2P C10 30мА тип AС 6кА, электронный (R) | Наименование | Диф. автомат NXBLE-63 2P C10 30мА тип AC 6кА (R) | АВДТ NXBLE-63 2P C10 30мА тип AС 6кА, электронный (R) | 02.07.2025
982534 | АВДТ NXBLE-63 2P D10 30мА тип AС 6кА, электронный (R) | Наименование | Диф. автомат NXBLE-63 2P D10 30мА тип AC 6кА (R) | АВДТ NXBLE-63 2P D10 30мА тип AС 6кА, электронный (R) | 02.07.2025
982265 | АВДТ NXBLE-63 2P B16 30мА тип AС 6кА, электронный (R) | Наименование | Диф. автомат NXBLE-63 2P B16 30мА тип AC 6кА (R) | АВДТ NXBLE-63 2P B16 30мА тип AС 6кА, электронный (R) | 02.07.2025
819977 | АВДТ NXBLE-63 2P C16 30мА тип AС 6кА, электронный (R) | Наименование | Диф. автомат NXBLE-63 2P C16 30мА тип AC 6кА (R) | АВДТ NXBLE-63 2P C16 30мА тип AС 6кА, электронный (R) | 02.07.2025
982535 | АВДТ NXBLE-63 2P D16 30мА тип AС 6кА, электронный (R) | Наименование | Диф. автомат NXBLE-63 2P D16 30мА тип AC 6кА (R) | АВДТ NXBLE-63 2P D16 30мА тип AС 6кА, электронный (R) | 02.07.2025
982266 | АВДТ NXBLE-63 2P B20 30мА тип AС 6кА, электронный (R) | Наименование | Диф. автомат NXBLE-63 2P B20 30мА тип AC 6кА (R) | АВДТ NXBLE-63 2P B20 30мА тип AС 6кА, электронный (R) | 02.07.2025
819978 | АВДТ NXBLE-63 2P C20 30мА тип AС 6кА, электронный (R) | Наименование | Диф. автомат NXBLE-63 2P C20 30мА тип AC 6кА (R) | АВДТ NXBLE-63 2P C20 30мА тип AС 6кА, электронный (R) | 02.07.2025
982536 | АВДТ NXBLE-63 2P D20 30мА тип AС 6кА, электронный (R) | Наименование | Диф. автомат NXBLE-63 2P D20 30мА тип AC 6кА (R) | АВДТ NXBLE-63 2P D20 30мА тип AС 6кА, электронный (R) | 02.07.2025
982267 | АВДТ NXBLE-63 2P B25 30мА тип AС 6кА, электронный (R) | Наименование | Диф. автомат NXBLE-63 2P B25 30мА тип AC 6кА (R) | АВДТ NXBLE-63 2P B25 30мА тип AС 6кА, электронный (R) | 02.07.2025
819979 | АВДТ NXBLE-63 2P C25 30мА тип AС 6кА, электронный (R) | Наименование | Диф. автомат NXBLE-63 2P C25 30мА тип AC 6кА (R) | АВДТ NXBLE-63 2P C25 30мА тип AС 6кА, электронный (R) | 02.07.2025
982537 | АВДТ NXBLE-63 2P D25 30мА тип AС 6кА, электронный (R) | Наименование | Диф. автомат NXBLE-63 2P D25 30мА тип AC 6кА (R) | АВДТ NXBLE-63 2P D25 30мА тип AС 6кА, электронный (R) | 02.07.2025
982268 | АВДТ NXBLE-63 2P B32 30мА тип AС 6кА, электронный (R) | Наименование | Диф. автомат NXBLE-63 2P B32 30мА тип AC 6кА (R) | АВДТ NXBLE-63 2P B32 30мА тип AС 6кА, электронный (R) | 02.07.2025
819980 | АВДТ NXBLE-63 2P C32 30мА тип AС 6кА, электронный (R) | Наименование | Диф. автомат NXBLE-63 2P C32 30мА тип AC 6кА (R) | АВДТ NXBLE-63 2P C32 30мА тип AС 6кА, электронный (R) | 02.07.2025
982538 | АВДТ NXBLE-63 2P D32 30мА тип AС 6кА, электронный (R) | Наименование | Диф. автомат NXBLE-63 2P D32 30мА тип AC 6кА (R) | АВДТ NXBLE-63 2P D32 30мА тип AС 6кА, электронный (R) | 02.07.2025
982269 | АВДТ NXBLE-63 2P B40 30мА тип AС 6кА, электронный (R) | Наименование | Диф. автомат NXBLE-63 2P B40 30мА тип AC 6кА (R) | АВДТ NXBLE-63 2P B40 30мА тип AС 6кА, электронный (R) | 02.07.2025
819981 | АВДТ NXBLE-63 2P C40 30мА тип AС 6кА, электронный (R) | Наименование | Диф. автомат NXBLE-63 2P C40 30мА тип AC 6кА (R) | АВДТ NXBLE-63 2P C40 30мА тип AС 6кА, электронный (R) | 02.07.2025
982539 | АВДТ NXBLE-63 2P D40 30мА тип AС 6кА, электронный (R) | Наименование | Диф. автомат NXBLE-63 2P D40 30мА тип AC 6кА (R) | АВДТ NXBLE-63 2P D40 30мА тип AС 6кА, электронный (R) | 02.07.2025
982270 | АВДТ NXBLE-63 2P B50 30мА тип AС 6кА, электронный (R) | Наименование | Диф. автомат NXBLE-63 2P B50 30мА тип AC 6кА (R) | АВДТ NXBLE-63 2P B50 30мА тип AС 6кА, электронный (R) | 02.07.2025
819982 | АВДТ NXBLE-63 2P C50 30мА тип AС 6кА, электронный (R) | Наименование | Диф. автомат NXBLE-63 2P C50 30мА тип AC 6кА (R) | АВДТ NXBLE-63 2P C50 30мА тип AС 6кА, электронный (R) | 02.07.2025
982540 | АВДТ NXBLE-63 2P D50 30мА тип AС 6кА, электронный (R) | Наименование | Диф. автомат NXBLE-63 2P D50 30мА тип AC 6кА (R) | АВДТ NXBLE-63 2P D50 30мА тип AС 6кА, электронный (R) | 02.07.2025
982271 | АВДТ NXBLE-63 2P B63 30мА тип AС 6кА, электронный (R) | Наименование | Диф. автомат NXBLE-63 2P B63 30мА тип AC 6кА (R) | АВДТ NXBLE-63 2P B63 30мА тип AС 6кА, электронный (R) | 02.07.2025
819983 | АВДТ NXBLE-63 2P C63 30мА тип AС 6кА, электронный (R) | Наименование | Диф. автомат NXBLE-63 2P C63 30мА тип AC 6кА (R) | АВДТ NXBLE-63 2P C63 30мА тип AС 6кА, электронный (R) | 02.07.2025
982541 | АВДТ NXBLE-63 2P D63 30мА тип AС 6кА, электронный (R) | Наименование | Диф. автомат NXBLE-63 2P D63 30мА тип AC 6кА (R) | АВДТ NXBLE-63 2P D63 30мА тип AС 6кА, электронный (R) | 02.07.2025
982443 | АВДТ NXBLE-63 4P B6 30мА тип AС 6кА, электронный (R) | Наименование | Диф. автомат NXBLE-63 4P B6 30мА тип AC 6кА (R) | АВДТ NXBLE-63 4P B6 30мА тип AС 6кА, электронный (R) | 02.07.2025
982444 | АВДТ NXBLE-63 4P B10 30мА тип AС 6кА, электронный (R) | Наименование | Диф. автомат NXBLE-63 4P B10 30мА тип AC 6кА (R) | АВДТ NXBLE-63 4P B10 30мА тип AС 6кА, электронный (R) | 02.07.2025
982445 | АВДТ NXBLE-63 4P B16 30мА тип AС 6кА, электронный (R) | Наименование | Диф. автомат NXBLE-63 4P B16 30мА тип AC 6кА (R) | АВДТ NXBLE-63 4P B16 30мА тип AС 6кА, электронный (R) | 02.07.2025
982446 | АВДТ NXBLE-63 4P B20 30мА тип AС 6кА, электронный (R) | Наименование | Диф. автомат NXBLE-63 4P B20 30мА тип AC 6кА (R) | АВДТ NXBLE-63 4P B20 30мА тип AС 6кА, электронный (R) | 02.07.2025
982447 | АВДТ NXBLE-63 4P B25 30мА тип AС 6кА, электронный (R) | Наименование | Диф. автомат NXBLE-63 4P B25 30мА тип AC 6кА (R) | АВДТ NXBLE-63 4P B25 30мА тип AС 6кА, электронный (R) | 02.07.2025
982448 | АВДТ NXBLE-63 4P B32 30мА тип AС 6кА, электронный (R) | Наименование | Диф. автомат NXBLE-63 4P B32 30мА тип AC 6кА (R) | АВДТ NXBLE-63 4P B32 30мА тип AС 6кА, электронный (R) | 02.07.2025
982449 | АВДТ NXBLE-63 4P B40 30мА тип AС 6кА, электронный (R) | Наименование | Диф. автомат NXBLE-63 4P B40 30мА тип AC 6кА (R) | АВДТ NXBLE-63 4P B40 30мА тип AС 6кА, электронный (R) | 02.07.2025
982450 | АВДТ NXBLE-63 4P B50 30мА тип AС 6кА, электронный (R) | Наименование | Диф. автомат NXBLE-63 4P B50 30мА тип AC 6кА (R) | АВДТ NXBLE-63 4P B50 30мА тип AС 6кА, электронный (R) | 02.07.2025
982451 | АВДТ NXBLE-63 4P B63 30мА тип AС 6кА, электронный (R) | Наименование | Диф. автомат NXBLE-63 4P B63 30мА тип AC 6кА (R) | АВДТ NXBLE-63 4P B63 30мА тип AС 6кА, электронный (R) | 02.07.2025
982163 | АВДТ NXBLE-63 4P C63 30мА тип AС 6кА, электронный (R) | Наименование | Диф. автомат NXBLE-63 4P C63 30мА тип AC 6кА (R) | АВДТ NXBLE-63 4P C63 30мА тип AС 6кА, электронный (R) | 02.07.2025
982155 | АВДТ NXBLE-63 4P C6 30мА тип AС 6кА, электронный (R) | Наименование | Диф. автомат NXBLE-63 4P C6 30мА тип AC 6кА (R) | АВДТ NXBLE-63 4P C6 30мА тип AС 6кА, электронный (R) | 02.07.2025
982156 | АВДТ NXBLE-63 4P C10 30мА тип AС 6кА, электронный (R) | Наименование | Диф. автомат NXBLE-63 4P C10 30мА тип AC 6кА (R) | АВДТ NXBLE-63 4P C10 30мА тип AС 6кА, электронный (R) | 02.07.2025
982157 | АВДТ NXBLE-63 4P C16 30мА тип AС 6кА, электронный (R) | Наименование | Диф. автомат NXBLE-63 4P C16 30мА тип AC 6кА (R) | АВДТ NXBLE-63 4P C16 30мА тип AС 6кА, электронный (R) | 02.07.2025
982158 | АВДТ NXBLE-63 4P C20 30мА тип AС 6кА, электронный (R) | Наименование | Диф. автомат NXBLE-63 4P C20 30мА тип AC 6кА (R) | АВДТ NXBLE-63 4P C20 30мА тип AС 6кА, электронный (R) | 02.07.2025
982159 | АВДТ NXBLE-63 4P C25 30мА тип AС 6кА, электронный (R) | Наименование | Диф. автомат NXBLE-63 4P C25 30мА тип AC 6кА (R) | АВДТ NXBLE-63 4P C25 30мА тип AС 6кА, электронный (R) | 02.07.2025
982160 | АВДТ NXBLE-63 4P C32 30мА тип AС 6кА, электронный (R) | Наименование | Диф. автомат NXBLE-63 4P C32 30мА тип AC 6кА (R) | АВДТ NXBLE-63 4P C32 30мА тип AС 6кА, электронный (R) | 02.07.2025
982161 | АВДТ NXBLE-63 4P C40 30мА тип AС 6кА, электронный (R) | Наименование | Диф. автомат NXBLE-63 4P C40 30мА тип AC 6кА (R) | АВДТ NXBLE-63 4P C40 30мА тип AС 6кА, электронный (R) | 02.07.2025
982162 | АВДТ NXBLE-63 4P C50 30мА тип AС 6кА, электронный (R) | Наименование | Диф. автомат NXBLE-63 4P C50 30мА тип AC 6кА (R) | АВДТ NXBLE-63 4P C50 30мА тип AС 6кА, электронный (R) | 02.07.2025
982713 | АВДТ NXBLE-63 4P D6 30мА тип AС 6кА, электронный (R) | Наименование | Диф. автомат NXBLE-63 4P D6 30мА тип AC 6кА (R) | АВДТ NXBLE-63 4P D6 30мА тип AС 6кА, электронный (R) | 02.07.2025
982714 | АВДТ NXBLE-63 4P D10 30мА тип AС 6кА, электронный (R) | Наименование | Диф. автомат NXBLE-63 4P D10 30мА тип AC 6кА (R) | АВДТ NXBLE-63 4P D10 30мА тип AС 6кА, электронный (R) | 02.07.2025
982715 | АВДТ NXBLE-63 4P D16 30мА тип AС 6кА, электронный (R) | Наименование | Диф. автомат NXBLE-63 4P D16 30мА тип AC 6кА (R) | АВДТ NXBLE-63 4P D16 30мА тип AС 6кА, электронный (R) | 02.07.2025
982716 | АВДТ NXBLE-63 4P D20 30мА тип AС 6кА, электронный (R) | Наименование | Диф. автомат NXBLE-63 4P D20 30мА тип AC 6кА (R) | АВДТ NXBLE-63 4P D20 30мА тип AС 6кА, электронный (R) | 02.07.2025
982717 | АВДТ NXBLE-63 4P D25 30мА тип AС 6кА, электронный (R) | Наименование | Диф. автомат NXBLE-63 4P D25 30мА тип AC 6кА (R) | АВДТ NXBLE-63 4P D25 30мА тип AС 6кА, электронный (R) | 02.07.2025
982718 | АВДТ NXBLE-63 4P D32 30мА тип AС 6кА, электронный (R) | Наименование | Диф. автомат NXBLE-63 4P D32 30мА тип AC 6кА (R) | АВДТ NXBLE-63 4P D32 30мА тип AС 6кА, электронный (R) | 02.07.2025
982719 | АВДТ NXBLE-63 4P D40 30мА тип AС 6кА, электронный (R) | Наименование | Диф. автомат NXBLE-63 4P D40 30мА тип AC 6кА (R) | АВДТ NXBLE-63 4P D40 30мА тип AС 6кА, электронный (R) | 02.07.2025
982720 | АВДТ NXBLE-63 4P D50 30мА тип AС 6кА, электронный (R) | Наименование | Диф. автомат NXBLE-63 4P D50 30мА тип AC 6кА (R) | АВДТ NXBLE-63 4P D50 30мА тип AС 6кА, электронный (R) | 02.07.2025
982721 | АВДТ NXBLE-63 4P D63 30мА тип AС 6кА, электронный (R) | Наименование | Диф. автомат NXBLE-63 4P D63 30мА тип AC 6кА (R) | АВДТ NXBLE-63 4P D63 30мА тип AС 6кА, электронный (R) | 02.07.2025
982290 | АВДТ NXBLE-63 2P B6 100мА тип AС 6кА, электронный (R) | Наименование | Диф. автомат NXBLE-63 2P B6 100мА тип AC 6кА (R) | АВДТ NXBLE-63 2P B6 100мА тип AС 6кА, электронный (R) | 02.07.2025
982291 | АВДТ NXBLE-63 2P B10 100мА тип AС 6кА, электронный (R) | Наименование | Диф. автомат NXBLE-63 2P B10 100мА тип AC 6кА (R) | АВДТ NXBLE-63 2P B10 100мА тип AС 6кА, электронный (R) | 02.07.2025
982292 | АВДТ NXBLE-63 2P B16 100мА тип AС 6кА, электронный (R) | Наименование | Диф. автомат NXBLE-63 2P B16 100мА тип AC 6кА (R) | АВДТ NXBLE-63 2P B16 100мА тип AС 6кА, электронный (R) | 02.07.2025
982293 | АВДТ NXBLE-63 2P B20 100мА тип AС 6кА, электронный (R) | Наименование | Диф. автомат NXBLE-63 2P B20 100мА тип AC 6кА (R) | АВДТ NXBLE-63 2P B20 100мА тип AС 6кА, электронный (R) | 02.07.2025
982294 | АВДТ NXBLE-63 2P B25 100мА тип AС 6кА, электронный (R) | Наименование | Диф. автомат NXBLE-63 2P B25 100мА тип AC 6кА (R) | АВДТ NXBLE-63 2P B25 100мА тип AС 6кА, электронный (R) | 02.07.2025
982295 | АВДТ NXBLE-63 2P B32 100мА тип AС 6кА, электронный (R) | Наименование | Диф. автомат NXBLE-63 2P B32 100мА тип AC 6кА (R) | АВДТ NXBLE-63 2P B32 100мА тип AС 6кА, электронный (R) | 02.07.2025
982296 | АВДТ NXBLE-63 2P B40 100мА тип AС 6кА, электронный (R) | Наименование | Диф. автомат NXBLE-63 2P B40 100мА тип AC 6кА (R) | АВДТ NXBLE-63 2P B40 100мА тип AС 6кА, электронный (R) | 02.07.2025
982297 | АВДТ NXBLE-63 2P B50 100мА тип AС 6кА, электронный (R) | Наименование | Диф. автомат NXBLE-63 2P B50 100мА тип AC 6кА (R) | АВДТ NXBLE-63 2P B50 100мА тип AС 6кА, электронный (R) | 02.07.2025
982298 | АВДТ NXBLE-63 2P B63 100мА тип AС 6кА, электронный (R) | Наименование | Диф. автомат NXBLE-63 2P B63 100мА тип AC 6кА (R) | АВДТ NXBLE-63 2P B63 100мА тип AС 6кА, электронный (R) | 02.07.2025
982002 | АВДТ NXBLE-63 2P C6 100мА тип AС 6кА, электронный (R) | Наименование | Диф. автомат NXBLE-63 2P C6 100мА тип AC 6кА (R) | АВДТ NXBLE-63 2P C6 100мА тип AС 6кА, электронный (R) | 02.07.2025
982003 | АВДТ NXBLE-63 2P C10 100мА тип AС 6кА, электронный (R) | Наименование | Диф. автомат NXBLE-63 2P C10 100мА тип AC 6кА (R) | АВДТ NXBLE-63 2P C10 100мА тип AС 6кА, электронный (R) | 02.07.2025
982004 | АВДТ NXBLE-63 2P C16 100мА тип AС 6кА, электронный (R) | Наименование | Диф. автомат NXBLE-63 2P C16 100мА тип AC 6кА (R) | АВДТ NXBLE-63 2P C16 100мА тип AС 6кА, электронный (R) | 02.07.2025
982005 | АВДТ NXBLE-63 2P C20 100мА тип AС 6кА, электронный (R) | Наименование | Диф. автомат NXBLE-63 2P C20 100мА тип AC 6кА (R) | АВДТ NXBLE-63 2P C20 100мА тип AС 6кА, электронный (R) | 02.07.2025
982006 | АВДТ NXBLE-63 2P C25 100мА тип AС 6кА, электронный (R) | Наименование | Диф. автомат NXBLE-63 2P C25 100мА тип AC 6кА (R) | АВДТ NXBLE-63 2P C25 100мА тип AС 6кА, электронный (R) | 02.07.2025
982007 | АВДТ NXBLE-63 2P C32 100мА тип AС 6кА, электронный (R) | Наименование | Диф. автомат NXBLE-63 2P C32 100мА тип AC 6кА (R) | АВДТ NXBLE-63 2P C32 100мА тип AС 6кА, электронный (R) | 02.07.2025
982008 | АВДТ NXBLE-63 2P C40 100мА тип AС 6кА, электронный (R) | Наименование | Диф. автомат NXBLE-63 2P C40 100мА тип AC 6кА (R) | АВДТ NXBLE-63 2P C40 100мА тип AС 6кА, электронный (R) | 02.07.2025
982009 | АВДТ NXBLE-63 2P C50 100мА тип AС 6кА, электронный (R) | Наименование | Диф. автомат NXBLE-63 2P C50 100мА тип AC 6кА (R) | АВДТ NXBLE-63 2P C50 100мА тип AС 6кА, электронный (R) | 02.07.2025
982010 | АВДТ NXBLE-63 2P C63 100мА тип AС 6кА, электронный (R) | Наименование | Диф. автомат NXBLE-63 2P C63 100мА тип AC 6кА (R) | АВДТ NXBLE-63 2P C63 100мА тип AС 6кА, электронный (R) | 02.07.2025
982560 | АВДТ NXBLE-63 2P D6 100мА тип AС 6кА, электронный (R) | Наименование | Диф. автомат NXBLE-63 2P D6 100мА тип AC 6кА (R) | АВДТ NXBLE-63 2P D6 100мА тип AС 6кА, электронный (R) | 02.07.2025
982561 | АВДТ NXBLE-63 2P D10 100мА тип AС 6кА, электронный (R) | Наименование | Диф. автомат NXBLE-63 2P D10 100мА тип AC 6кА (R) | АВДТ NXBLE-63 2P D10 100мА тип AС 6кА, электронный (R) | 02.07.2025
982562 | АВДТ NXBLE-63 2P D16 100мА тип AС 6кА, электронный (R) | Наименование | Диф. автомат NXBLE-63 2P D16 100мА тип AC 6кА (R) | АВДТ NXBLE-63 2P D16 100мА тип AС 6кА, электронный (R) | 02.07.2025
982563 | АВДТ NXBLE-63 2P D20 100мА тип AС 6кА, электронный (R) | Наименование | Диф. автомат NXBLE-63 2P D20 100мА тип AC 6кА (R) | АВДТ NXBLE-63 2P D20 100мА тип AС 6кА, электронный (R) | 02.07.2025
982564 | АВДТ NXBLE-63 2P D25 100мА тип AС 6кА, электронный (R) | Наименование | Диф. автомат NXBLE-63 2P D25 100мА тип AC 6кА (R) | АВДТ NXBLE-63 2P D25 100мА тип AС 6кА, электронный (R) | 02.07.2025
982565 | АВДТ NXBLE-63 2P D32 100мА тип AС 6кА, электронный (R) | Наименование | Диф. автомат NXBLE-63 2P D32 100мА тип AC 6кА (R) | АВДТ NXBLE-63 2P D32 100мА тип AС 6кА, электронный (R) | 02.07.2025
982566 | АВДТ NXBLE-63 2P D40 100мА тип AС 6кА, электронный (R) | Наименование | Диф. автомат NXBLE-63 2P D40 100мА тип AC 6кА (R) | АВДТ NXBLE-63 2P D40 100мА тип AС 6кА, электронный (R) | 02.07.2025
982567 | АВДТ NXBLE-63 2P D50 100мА тип AС 6кА, электронный (R) | Наименование | Диф. автомат NXBLE-63 2P D50 100мА тип AC 6кА (R) | АВДТ NXBLE-63 2P D50 100мА тип AС 6кА, электронный (R) | 02.07.2025
982568 | АВДТ NXBLE-63 2P D63 100мА тип AС 6кА, электронный (R) | Наименование | Диф. автомат NXBLE-63 2P D63 100мА тип AC 6кА (R) | АВДТ NXBLE-63 2P D63 100мА тип AС 6кА, электронный (R) | 02.07.2025
982470 | АВДТ NXBLE-63 4P B6 100мА тип AС 6кА, электронный (R) | Наименование | Диф. автомат NXBLE-63 4P B6 100мА тип AC 6кА (R) | АВДТ NXBLE-63 4P B6 100мА тип AС 6кА, электронный (R) | 02.07.2025
982471 | АВДТ NXBLE-63 4P B10 100мА тип AС 6кА, электронный (R) | Наименование | Диф. автомат NXBLE-63 4P B10 100мА тип AC 6кА (R) | АВДТ NXBLE-63 4P B10 100мА тип AС 6кА, электронный (R) | 02.07.2025
982472 | АВДТ NXBLE-63 4P B16 100мА тип AС 6кА, электронный (R) | Наименование | Диф. автомат NXBLE-63 4P B16 100мА тип AC 6кА (R) | АВДТ NXBLE-63 4P B16 100мА тип AС 6кА, электронный (R) | 02.07.2025
982473 | АВДТ NXBLE-63 4P B20 100мА тип AС 6кА, электронный (R) | Наименование | Диф. автомат NXBLE-63 4P B20 100мА тип AC 6кА (R) | АВДТ NXBLE-63 4P B20 100мА тип AС 6кА, электронный (R) | 02.07.2025
982474 | АВДТ NXBLE-63 4P B25 100мА тип AС 6кА, электронный (R) | Наименование | Диф. автомат NXBLE-63 4P B25 100мА тип AC 6кА (R) | АВДТ NXBLE-63 4P B25 100мА тип AС 6кА, электронный (R) | 02.07.2025
982475 | АВДТ NXBLE-63 4P B32 100мА тип AС 6кА, электронный (R) | Наименование | Диф. автомат NXBLE-63 4P B32 100мА тип AC 6кА (R) | АВДТ NXBLE-63 4P B32 100мА тип AС 6кА, электронный (R) | 02.07.2025
982476 | АВДТ NXBLE-63 4P B40 100мА тип AС 6кА, электронный (R) | Наименование | Диф. автомат NXBLE-63 4P B40 100мА тип AC 6кА (R) | АВДТ NXBLE-63 4P B40 100мА тип AС 6кА, электронный (R) | 02.07.2025
982477 | АВДТ NXBLE-63 4P B50 100мА тип AС 6кА, электронный (R) | Наименование | Диф. автомат NXBLE-63 4P B50 100мА тип AC 6кА (R) | АВДТ NXBLE-63 4P B50 100мА тип AС 6кА, электронный (R) | 02.07.2025
982478 | АВДТ NXBLE-63 4P B63 100мА тип AС 6кА, электронный (R) | Наименование | Диф. автомат NXBLE-63 4P B63 100мА тип AC 6кА (R) | АВДТ NXBLE-63 4P B63 100мА тип AС 6кА, электронный (R) | 02.07.2025
982182 | АВДТ NXBLE-63 4P C6 100мА тип AС 6кА, электронный (R) | Наименование | Диф. автомат NXBLE-63 4P C6 100мА тип AC 6кА (R) | АВДТ NXBLE-63 4P C6 100мА тип AС 6кА, электронный (R) | 02.07.2025
982183 | АВДТ NXBLE-63 4P C10 100мА тип AС 6кА, электронный (R) | Наименование | Диф. автомат NXBLE-63 4P C10 100мА тип AC 6кА (R) | АВДТ NXBLE-63 4P C10 100мА тип AС 6кА, электронный (R) | 02.07.2025
982184 | АВДТ NXBLE-63 4P C16 100мА тип AС 6кА, электронный (R) | Наименование | Диф. автомат NXBLE-63 4P C16 100мА тип AC 6кА (R) | АВДТ NXBLE-63 4P C16 100мА тип AС 6кА, электронный (R) | 02.07.2025
982185 | АВДТ NXBLE-63 4P C20 100мА тип AС 6кА, электронный (R) | Наименование | Диф. автомат NXBLE-63 4P C20 100мА тип AC 6кА (R) | АВДТ NXBLE-63 4P C20 100мА тип AС 6кА, электронный (R) | 02.07.2025
982186 | АВДТ NXBLE-63 4P C25 100мА тип AС 6кА, электронный (R) | Наименование | Диф. автомат NXBLE-63 4P C25 100мА тип AC 6кА (R) | АВДТ NXBLE-63 4P C25 100мА тип AС 6кА, электронный (R) | 02.07.2025
982187 | АВДТ NXBLE-63 4P C32 100мА тип AС 6кА, электронный (R) | Наименование | Диф. автомат NXBLE-63 4P C32 100мА тип AC 6кА (R) | АВДТ NXBLE-63 4P C32 100мА тип AС 6кА, электронный (R) | 02.07.2025
982188 | АВДТ NXBLE-63 4P C40 100мА тип AС 6кА, электронный (R) | Наименование | Диф. автомат NXBLE-63 4P C40 100мА тип AC 6кА (R) | АВДТ NXBLE-63 4P C40 100мА тип AС 6кА, электронный (R) | 02.07.2025
982189 | АВДТ NXBLE-63 4P C50 100мА тип AС 6кА, электронный (R) | Наименование | Диф. автомат NXBLE-63 4P C50 100мА тип AC 6кА (R) | АВДТ NXBLE-63 4P C50 100мА тип AС 6кА, электронный (R) | 02.07.2025
982190 | АВДТ NXBLE-63 4P C63 100мА тип AС 6кА, электронный (R) | Наименование | Диф. автомат NXBLE-63 4P C63 100мА тип AC 6кА (R) | АВДТ NXBLE-63 4P C63 100мА тип AС 6кА, электронный (R) | 02.07.2025
982740 | АВДТ NXBLE-63 4P D6 100мА тип AС 6кА, электронный (R) | Наименование | Диф. автомат NXBLE-63 4P D6 100мА тип AC 6кА (R) | АВДТ NXBLE-63 4P D6 100мА тип AС 6кА, электронный (R) | 02.07.2025
982741 | АВДТ NXBLE-63 4P D10 100мА тип AС 6кА, электронный (R) | Наименование | Диф. автомат NXBLE-63 4P D10 100мА тип AC 6кА (R) | АВДТ NXBLE-63 4P D10 100мА тип AС 6кА, электронный (R) | 02.07.2025
982742 | АВДТ NXBLE-63 4P D16 100мА тип AС 6кА, электронный (R) | Наименование | Диф. автомат NXBLE-63 4P D16 100мА тип AC 6кА (R) | АВДТ NXBLE-63 4P D16 100мА тип AС 6кА, электронный (R) | 02.07.2025
982743 | АВДТ NXBLE-63 4P D20 100мА тип AС 6кА, электронный (R) | Наименование | Диф. автомат NXBLE-63 4P D20 100мА тип AC 6кА (R) | АВДТ NXBLE-63 4P D20 100мА тип AС 6кА, электронный (R) | 02.07.2025
982744 | АВДТ NXBLE-63 4P D25 100мА тип AС 6кА, электронный (R) | Наименование | Диф. автомат NXBLE-63 4P D25 100мА тип AC 6кА (R) | АВДТ NXBLE-63 4P D25 100мА тип AС 6кА, электронный (R) | 02.07.2025
982745 | АВДТ NXBLE-63 4P D32 100мА тип AС 6кА, электронный (R) | Наименование | Диф. автомат NXBLE-63 4P D32 100мА тип AC 6кА (R) | АВДТ NXBLE-63 4P D32 100мА тип AС 6кА, электронный (R) | 02.07.2025
982746 | АВДТ NXBLE-63 4P D40 100мА тип AС 6кА, электронный (R) | Наименование | Диф. автомат NXBLE-63 4P D40 100мА тип AC 6кА (R) | АВДТ NXBLE-63 4P D40 100мА тип AС 6кА, электронный (R) | 02.07.2025
982747 | АВДТ NXBLE-63 4P D50 100мА тип AС 6кА, электронный (R) | Наименование | Диф. автомат NXBLE-63 4P D50 100мА тип AC 6кА (R) | АВДТ NXBLE-63 4P D50 100мА тип AС 6кА, электронный (R) | 02.07.2025
982748 | АВДТ NXBLE-63 4P D63 100мА тип AС 6кА, электронный (R) | Наименование | Диф. автомат NXBLE-63 4P D63 100мА тип AC 6кА (R) | АВДТ NXBLE-63 4P D63 100мА тип AС 6кА, электронный (R) | 02.07.2025
982299 | АВДТ NXBLE-63 2P B6 300мА тип AС 6кА, электронный (R) | Наименование | Диф. автомат NXBLE-63 2P B6 300мА тип AC 6кА (R) | АВДТ NXBLE-63 2P B6 300мА тип AС 6кА, электронный (R) | 02.07.2025
982300 | АВДТ NXBLE-63 2P B10 300мА тип AС 6кА, электронный (R) | Наименование | Диф. автомат NXBLE-63 2P B10 300мА тип AC 6кА (R) | АВДТ NXBLE-63 2P B10 300мА тип AС 6кА, электронный (R) | 02.07.2025
982301 | АВДТ NXBLE-63 2P B16 300мА тип AС 6кА, электронный (R) | Наименование | Диф. автомат NXBLE-63 2P B16 300мА тип AC 6кА (R) | АВДТ NXBLE-63 2P B16 300мА тип AС 6кА, электронный (R) | 02.07.2025
982302 | АВДТ NXBLE-63 2P B20 300мА тип AС 6кА, электронный (R) | Наименование | Диф. автомат NXBLE-63 2P B20 300мА тип AC 6кА (R) | АВДТ NXBLE-63 2P B20 300мА тип AС 6кА, электронный (R) | 02.07.2025
982303 | АВДТ NXBLE-63 2P B25 300мА тип AС 6кА, электронный (R) | Наименование | Диф. автомат NXBLE-63 2P B25 300мА тип AC 6кА (R) | АВДТ NXBLE-63 2P B25 300мА тип AС 6кА, электронный (R) | 02.07.2025
982304 | АВДТ NXBLE-63 2P B32 300мА тип AС 6кА, электронный (R) | Наименование | Диф. автомат NXBLE-63 2P B32 300мА тип AC 6кА (R) | АВДТ NXBLE-63 2P B32 300мА тип AС 6кА, электронный (R) | 02.07.2025
982305 | АВДТ NXBLE-63 2P B40 300мА тип AС 6кА, электронный (R) | Наименование | Диф. автомат NXBLE-63 2P B40 300мА тип AC 6кА (R) | АВДТ NXBLE-63 2P B40 300мА тип AС 6кА, электронный (R) | 02.07.2025
982306 | АВДТ NXBLE-63 2P B50 300мА тип AС 6кА, электронный (R) | Наименование | Диф. автомат NXBLE-63 2P B50 300мА тип AC 6кА (R) | АВДТ NXBLE-63 2P B50 300мА тип AС 6кА, электронный (R) | 02.07.2025
982307 | АВДТ NXBLE-63 2P B63 300мА тип AС 6кА, электронный (R) | Наименование | Диф. автомат NXBLE-63 2P B63 300мА тип AC 6кА (R) | АВДТ NXBLE-63 2P B63 300мА тип AС 6кА, электронный (R) | 02.07.2025
982011 | АВДТ NXBLE-63 2P C6 300мА тип AС 6кА, электронный (R) | Наименование | Диф. автомат NXBLE-63 2P C6 300мА тип AC 6кА (R) | АВДТ NXBLE-63 2P C6 300мА тип AС 6кА, электронный (R) | 02.07.2025
982012 | АВДТ NXBLE-63 2P C10 300мА тип AС 6кА, электронный (R) | Наименование | Диф. автомат NXBLE-63 2P C10 300мА тип AC 6кА (R) | АВДТ NXBLE-63 2P C10 300мА тип AС 6кА, электронный (R) | 02.07.2025
982013 | АВДТ NXBLE-63 2P C16 300мА тип AС 6кА, электронный (R) | Наименование | Диф. автомат NXBLE-63 2P C16 300мА тип AC 6кА (R) | АВДТ NXBLE-63 2P C16 300мА тип AС 6кА, электронный (R) | 02.07.2025
982014 | АВДТ NXBLE-63 2P C20 300мА тип AС 6кА, электронный (R) | Наименование | Диф. автомат NXBLE-63 2P C20 300мА тип AC 6кА (R) | АВДТ NXBLE-63 2P C20 300мА тип AС 6кА, электронный (R) | 02.07.2025
982015 | АВДТ NXBLE-63 2P C25 300мА тип AС 6кА, электронный (R) | Наименование | Диф. автомат NXBLE-63 2P C25 300мА тип AC 6кА (R) | АВДТ NXBLE-63 2P C25 300мА тип AС 6кА, электронный (R) | 02.07.2025
982016 | АВДТ NXBLE-63 2P C32 300мА тип AС 6кА, электронный (R) | Наименование | Диф. автомат NXBLE-63 2P C32 300мА тип AC 6кА (R) | АВДТ NXBLE-63 2P C32 300мА тип AС 6кА, электронный (R) | 02.07.2025
982017 | АВДТ NXBLE-63 2P C40 300мА тип AС 6кА, электронный (R) | Наименование | Диф. автомат NXBLE-63 2P C40 300мА тип AC 6кА (R) | АВДТ NXBLE-63 2P C40 300мА тип AС 6кА, электронный (R) | 02.07.2025
982018 | АВДТ NXBLE-63 2P C50 300мА тип AС 6кА, электронный (R) | Наименование | Диф. автомат NXBLE-63 2P C50 300мА тип AC 6кА (R) | АВДТ NXBLE-63 2P C50 300мА тип AС 6кА, электронный (R) | 02.07.2025
982019 | АВДТ NXBLE-63 2P C63 300мА тип AС 6кА, электронный (R) | Наименование | Диф. автомат NXBLE-63 2P C63 300мА тип AC 6кА (R) | АВДТ NXBLE-63 2P C63 300мА тип AС 6кА, электронный (R) | 02.07.2025
982569 | АВДТ NXBLE-63 2P D6 300мА тип AС 6кА, электронный (R) | Наименование | Диф. автомат NXBLE-63 2P D6 300мА тип AC 6кА (R) | АВДТ NXBLE-63 2P D6 300мА тип AС 6кА, электронный (R) | 02.07.2025
982570 | АВДТ NXBLE-63 2P D10 300мА тип AС 6кА, электронный (R) | Наименование | Диф. автомат NXBLE-63 2P D10 300мА тип AC 6кА (R) | АВДТ NXBLE-63 2P D10 300мА тип AС 6кА, электронный (R) | 02.07.2025
982571 | АВДТ NXBLE-63 2P D16 300мА тип AС 6кА, электронный (R) | Наименование | Диф. автомат NXBLE-63 2P D16 300мА тип AC 6кА (R) | АВДТ NXBLE-63 2P D16 300мА тип AС 6кА, электронный (R) | 02.07.2025
982572 | АВДТ NXBLE-63 2P D20 300мА тип AС 6кА, электронный (R) | Наименование | Диф. автомат NXBLE-63 2P D20 300мА тип AC 6кА (R) | АВДТ NXBLE-63 2P D20 300мА тип AС 6кА, электронный (R) | 02.07.2025
982573 | АВДТ NXBLE-63 2P D25 300мА тип AС 6кА, электронный (R) | Наименование | Диф. автомат NXBLE-63 2P D25 300мА тип AC 6кА (R) | АВДТ NXBLE-63 2P D25 300мА тип AС 6кА, электронный (R) | 02.07.2025
982574 | АВДТ NXBLE-63 2P D32 300мА тип AС 6кА, электронный (R) | Наименование | Диф. автомат NXBLE-63 2P D32 300мА тип AC 6кА (R) | АВДТ NXBLE-63 2P D32 300мА тип AС 6кА, электронный (R) | 02.07.2025
982575 | АВДТ NXBLE-63 2P D40 300мА тип AС 6кА, электронный (R) | Наименование | Диф. автомат NXBLE-63 2P D40 300мА тип AC 6кА (R) | АВДТ NXBLE-63 2P D40 300мА тип AС 6кА, электронный (R) | 02.07.2025
982576 | АВДТ NXBLE-63 2P D50 300мА тип AС 6кА, электронный (R) | Наименование | Диф. автомат NXBLE-63 2P D50 300мА тип AC 6кА (R) | АВДТ NXBLE-63 2P D50 300мА тип AС 6кА, электронный (R) | 02.07.2025
982577 | АВДТ NXBLE-63 2P D63 300мА тип AС 6кА, электронный (R) | Наименование | Диф. автомат NXBLE-63 2P D63 300мА тип AC 6кА (R) | АВДТ NXBLE-63 2P D63 300мА тип AС 6кА, электронный (R) | 02.07.2025
982479 | АВДТ NXBLE-63 4P B6 300мА тип AС 6кА, электронный (R) | Наименование | Диф. автомат NXBLE-63 4P B6 300мА тип AC 6кА (R) | АВДТ NXBLE-63 4P B6 300мА тип AС 6кА, электронный (R) | 02.07.2025
982480 | АВДТ NXBLE-63 4P B10 300мА тип AС 6кА, электронный (R) | Наименование | Диф. автомат NXBLE-63 4P B10 300мА тип AC 6кА (R) | АВДТ NXBLE-63 4P B10 300мА тип AС 6кА, электронный (R) | 02.07.2025
982481 | АВДТ NXBLE-63 4P B16 300мА тип AС 6кА, электронный (R) | Наименование | Диф. автомат NXBLE-63 4P B16 300мА тип AC 6кА (R) | АВДТ NXBLE-63 4P B16 300мА тип AС 6кА, электронный (R) | 02.07.2025
982482 | АВДТ NXBLE-63 4P B20 300мА тип AС 6кА, электронный (R) | Наименование | Диф. автомат NXBLE-63 4P B20 300мА тип AC 6кА (R) | АВДТ NXBLE-63 4P B20 300мА тип AС 6кА, электронный (R) | 02.07.2025
982483 | АВДТ NXBLE-63 4P B25 300мА тип AС 6кА, электронный (R) | Наименование | Диф. автомат NXBLE-63 4P B25 300мА тип AC 6кА (R) | АВДТ NXBLE-63 4P B25 300мА тип AС 6кА, электронный (R) | 02.07.2025
982484 | АВДТ NXBLE-63 4P B32 300мА тип AС 6кА, электронный (R) | Наименование | Диф. автомат NXBLE-63 4P B32 300мА тип AC 6кА (R) | АВДТ NXBLE-63 4P B32 300мА тип AС 6кА, электронный (R) | 02.07.2025
982485 | АВДТ NXBLE-63 4P B40 300мА тип AС 6кА, электронный (R) | Наименование | Диф. автомат NXBLE-63 4P B40 300мА тип AC 6кА (R) | АВДТ NXBLE-63 4P B40 300мА тип AС 6кА, электронный (R) | 02.07.2025
982486 | АВДТ NXBLE-63 4P B50 300мА тип AС 6кА, электронный (R) | Наименование | Диф. автомат NXBLE-63 4P B50 300мА тип AC 6кА (R) | АВДТ NXBLE-63 4P B50 300мА тип AС 6кА, электронный (R) | 02.07.2025
982487 | АВДТ NXBLE-63 4P B63 300мА тип AС 6кА, электронный (R) | Наименование | Диф. автомат NXBLE-63 4P B63 300мА тип AC 6кА (R) | АВДТ NXBLE-63 4P B63 300мА тип AС 6кА, электронный (R) | 02.07.2025
982191 | АВДТ NXBLE-63 4P C6 300мА тип AС 6кА, электронный (R) | Наименование | Диф. автомат NXBLE-63 4P C6 300мА тип AC 6кА (R) | АВДТ NXBLE-63 4P C6 300мА тип AС 6кА, электронный (R) | 02.07.2025
982192 | АВДТ NXBLE-63 4P C10 300мА тип AС 6кА, электронный (R) | Наименование | Диф. автомат NXBLE-63 4P C10 300мА тип AC 6кА (R) | АВДТ NXBLE-63 4P C10 300мА тип AС 6кА, электронный (R) | 02.07.2025
982193 | АВДТ NXBLE-63 4P C16 300мА тип AС 6кА, электронный (R) | Наименование | Диф. автомат NXBLE-63 4P C16 300мА тип AC 6кА (R) | АВДТ NXBLE-63 4P C16 300мА тип AС 6кА, электронный (R) | 02.07.2025
982194 | АВДТ NXBLE-63 4P C20 300мА тип AС 6кА, электронный (R) | Наименование | Диф. автомат NXBLE-63 4P C20 300мА тип AC 6кА (R) | АВДТ NXBLE-63 4P C20 300мА тип AС 6кА, электронный (R) | 02.07.2025
982195 | АВДТ NXBLE-63 4P C25 300мА тип AС 6кА, электронный (R) | Наименование | Диф. автомат NXBLE-63 4P C25 300мА тип AC 6кА (R) | АВДТ NXBLE-63 4P C25 300мА тип AС 6кА, электронный (R) | 02.07.2025
982196 | АВДТ NXBLE-63 4P C32 300мА тип AС 6кА, электронный (R) | Наименование | Диф. автомат NXBLE-63 4P C32 300мА тип AC 6кА (R) | АВДТ NXBLE-63 4P C32 300мА тип AС 6кА, электронный (R) | 02.07.2025
982197 | АВДТ NXBLE-63 4P C40 300мА тип AС 6кА, электронный (R) | Наименование | Диф. автомат NXBLE-63 4P C40 300мА тип AC 6кА (R) | АВДТ NXBLE-63 4P C40 300мА тип AС 6кА, электронный (R) | 02.07.2025
982198 | АВДТ NXBLE-63 4P C50 300мА тип AС 6кА, электронный (R) | Наименование | Диф. автомат NXBLE-63 4P C50 300мА тип AC 6кА (R) | АВДТ NXBLE-63 4P C50 300мА тип AС 6кА, электронный (R) | 02.07.2025
982199 | АВДТ NXBLE-63 4P C63 300мА тип AС 6кА, электронный (R) | Наименование | Диф. автомат NXBLE-63 4P C63 300мА тип AC 6кА (R) | АВДТ NXBLE-63 4P C63 300мА тип AС 6кА, электронный (R) | 02.07.2025
982749 | АВДТ NXBLE-63 4P D6 300мА тип AС 6кА, электронный (R) | Наименование | Диф. автомат NXBLE-63 4P D6 300мА тип AC 6кА (R) | АВДТ NXBLE-63 4P D6 300мА тип AС 6кА, электронный (R) | 02.07.2025
982750 | АВДТ NXBLE-63 4P D10 300мА тип AС 6кА, электронный (R) | Наименование | Диф. автомат NXBLE-63 4P D10 300мА тип AC 6кА (R) | АВДТ NXBLE-63 4P D10 300мА тип AС 6кА, электронный (R) | 02.07.2025
982751 | АВДТ NXBLE-63 4P D16 300мА тип AС 6кА, электронный (R) | Наименование | Диф. автомат NXBLE-63 4P D16 300мА тип AC 6кА (R) | АВДТ NXBLE-63 4P D16 300мА тип AС 6кА, электронный (R) | 02.07.2025
982752 | АВДТ NXBLE-63 4P D20 300мА тип AС 6кА, электронный (R) | Наименование | Диф. автомат NXBLE-63 4P D20 300мА тип AC 6кА (R) | АВДТ NXBLE-63 4P D20 300мА тип AС 6кА, электронный (R) | 02.07.2025
982753 | АВДТ NXBLE-63 4P D25 300мА тип AС 6кА, электронный (R) | Наименование | Диф. автомат NXBLE-63 4P D25 300мА тип AC 6кА (R) | АВДТ NXBLE-63 4P D25 300мА тип AС 6кА, электронный (R) | 02.07.2025
982754 | АВДТ NXBLE-63 4P D32 300мА тип AС 6кА, электронный (R) | Наименование | Диф. автомат NXBLE-63 4P D32 300мА тип AC 6кА (R) | АВДТ NXBLE-63 4P D32 300мА тип AС 6кА, электронный (R) | 02.07.2025
982755 | АВДТ NXBLE-63 4P D40 300мА тип AС 6кА, электронный (R) | Наименование | Диф. автомат NXBLE-63 4P D40 300мА тип AC 6кА (R) | АВДТ NXBLE-63 4P D40 300мА тип AС 6кА, электронный (R) | 02.07.2025
982756 | АВДТ NXBLE-63 4P D50 300мА тип AС 6кА, электронный (R) | Наименование | Диф. автомат NXBLE-63 4P D50 300мА тип AC 6кА (R) | АВДТ NXBLE-63 4P D50 300мА тип AС 6кА, электронный (R) | 02.07.2025
982757 | АВДТ NXBLE-63 4P D63 300мА тип AС 6кА, электронный (R) | Наименование | Диф. автомат NXBLE-63 4P D63 300мА тип AC 6кА (R) | АВДТ NXBLE-63 4P D63 300мА тип AС 6кА, электронный (R) | 02.07.2025
660033 | АВДТ NB310L 2P B6 30мА тип A 6кА, электромеханический (R) | Наименование | Диф. автомат NB310L 2P 6А 30мА, тип A, х-ка B, 6кА (R) | АВДТ NB310L 2P B6 30мА тип A 6кА, электромеханический (R) | 02.07.2025
660003 | АВДТ NB310L 2P B10 30мА тип A 6кА, электромеханический (R) | Наименование | Диф. автомат NB310L 2P 10А 30мА, тип A, х-ка B, 6кА (R) | АВДТ NB310L 2P B10 30мА тип A 6кА, электромеханический (R) | 02.07.2025
660005 | АВДТ NB310L 2P B13 30мА тип A 6кА, электромеханический (R) | Наименование | Диф. автомат NB310L 2P 13А 30мА, тип A, х-ка B, 6кА (R) | АВДТ NB310L 2P B13 30мА тип A 6кА, электромеханический (R) | 02.07.2025
660002 | АВДТ NB310L 2P B16 30мА тип A 6кА, электромеханический (R) | Наименование | Диф. автомат NB310L 2P 16А 30мА, тип A, х-ка B, 6кА (R) | АВДТ NB310L 2P B16 30мА тип A 6кА, электромеханический (R) | 02.07.2025
660009 | АВДТ NB310L 2P B20 30мА тип A 6кА, электромеханический (R) | Наименование | Диф. автомат NB310L 2P 20А 30мА, тип A, х-ка B, 6кА (R) | АВДТ NB310L 2P B20 30мА тип A 6кА, электромеханический (R) | 02.07.2025
660008 | АВДТ NB310L 2P B25 30мА тип A 6кА, электромеханический (R) | Наименование | Диф. автомат NB310L 2P 25А 30мА, тип A, х-ка B, 6кА (R) | АВДТ NB310L 2P B25 30мА тип A 6кА, электромеханический (R) | 02.07.2025
660032 | АВДТ NB310L 2P B32 30мА тип A 6кА, электромеханический (R) | Наименование | Диф. автомат NB310L 2P 32А 30мА, тип A, х-ка B, 6кА (R) | АВДТ NB310L 2P B32 30мА тип A 6кА, электромеханический (R) | 02.07.2025
660041 | АВДТ NB310L 3P+N B10 30мА тип AС 6кА, электромеханический (R) | Наименование | Диф. автомат NB310L/3N 3P+N 10А 30мА, тип AС, х-ка B, 6кА (R) | АВДТ NB310L 3P+N B10 30мА тип AС 6кА, электромеханический (R) | 02.07.2025
660042 | АВДТ NB310L 3P+N B13 30мА тип AС 6кА, электромеханический (R) | Наименование | Диф. автомат NB310L/3N 3P+N 13А 30мА, тип AС, х-ка B, 6кА (R) | АВДТ NB310L 3P+N B13 30мА тип AС 6кА, электромеханический (R) | 02.07.2025
660043 | АВДТ NB310L 3P+N B16 30мА тип AС 6кА, электромеханический (R) | Наименование | Диф. автомат NB310L/3N 3P+N 16А 30мА, тип AС, х-ка B, 6кА (R) | АВДТ NB310L 3P+N B16 30мА тип AС 6кА, электромеханический (R) | 02.07.2025
660044 | АВДТ NB310L 3P+N B20 30мА тип AС 6кА, электромеханический (R) | Наименование | Диф. автомат NB310L/3N 3P+N 20А 30мА, тип AС, х-ка B, 6кА (R) | АВДТ NB310L 3P+N B20 30мА тип AС 6кА, электромеханический (R) | 02.07.2025
660045 | АВДТ NB310L 3P+N B25 30мА тип AС 6кА, электромеханический (R) | Наименование | Диф. автомат NB310L/3N 3P+N 25А 30мА, тип AС, х-ка B, 6кА (R) | АВДТ NB310L 3P+N B25 30мА тип AС 6кА, электромеханический (R) | 02.07.2025
660046 | АВДТ NB310L 3P+N B32 30мА тип AС 6кА, электромеханический (R) | Наименование | Диф. автомат NB310L/3N 3P+N 32А 30мА, тип AС, х-ка B, 6кА (R) | АВДТ NB310L 3P+N B32 30мА тип AС 6кА, электромеханический (R) | 02.07.2025
660047 | АВДТ NB310L 3P+N B40 30мА тип AС 6кА, электромеханический (R) | Наименование | Диф. автомат NB310L/3N 3P+N 40А 30мА, тип AС, х-ка B, 6кА (R) | АВДТ NB310L 3P+N B40 30мА тип AС 6кА, электромеханический (R) | 02.07.2025
660031 | АВДТ NB310L 2P C6 30мА тип A 6кА, электромеханический (R) | Наименование | Диф. автомат NB310L 2P 6А 30мА, тип A, х-ка C, 6кА (R) | АВДТ NB310L 2P C6 30мА тип A 6кА, электромеханический (R) | 02.07.2025
660001 | АВДТ NB310L 2P C10 30мА тип A 6кА, электромеханический (R) | Наименование | Диф. автомат NB310L 2P 10А 30мА, тип A, х-ка C, 6кА (R) | АВДТ NB310L 2P C10 30мА тип A 6кА, электромеханический (R) | 02.07.2025
660004 | АВДТ NB310L 2P C13 30мА тип A 6кА, электромеханический (R) | Наименование | Диф. автомат NB310L 2P 13А 30мА, тип A, х-ка C, 6кА (R) | АВДТ NB310L 2P C13 30мА тип A 6кА, электромеханический (R) | 02.07.2025
660000 | АВДТ NB310L 2P C16 30мА тип A 6кА, электромеханический (R) | Наименование | Диф. автомат NB310L 2P 16А 30мА, тип A, х-ка C, 6кА (R) | АВДТ NB310L 2P C16 30мА тип A 6кА, электромеханический (R) | 02.07.2025
660007 | АВДТ NB310L 2P C20 30мА тип A 6кА, электромеханический (R) | Наименование | Диф. автомат NB310L 2P 20А 30мА, тип A, х-ка C, 6кА (R) | АВДТ NB310L 2P C20 30мА тип A 6кА, электромеханический (R) | 02.07.2025
660006 | АВДТ NB310L 2P C25 30мА тип A 6кА, электромеханический (R) | Наименование | Диф. автомат NB310L 2P 25А 30мА, тип A, х-ка C, 6кА (R) | АВДТ NB310L 2P C25 30мА тип A 6кА, электромеханический (R) | 02.07.2025
660030 | АВДТ NB310L 2P C32 30мА тип A 6кА, электромеханический (R) | Наименование | Диф. автомат NB310L 2P 32А 30мА, тип A, х-ка C, 6кА (R) | АВДТ NB310L 2P C32 30мА тип A 6кА, электромеханический (R) | 02.07.2025
660018 | АВДТ NB310L 3P+N C6 30мА тип AС 6кА, электромеханический (R) | Наименование | Диф. автомат NB310L/3N 3P+N 6А 30мА, тип AС, х-ка C, 6кА (R) | АВДТ NB310L 3P+N C6 30мА тип AС 6кА, электромеханический (R) | 02.07.2025
660019 | АВДТ NB310L 3P+N C10 30мА тип AС 6кА, электромеханический (R) | Наименование | Диф. автомат NB310L/3N 3P+N 10А 30мА, тип AС, х-ка C, 6кА (R) | АВДТ NB310L 3P+N C10 30мА тип AС 6кА, электромеханический (R) | 02.07.2025
660020 | АВДТ NB310L 3P+N C13 30мА тип AС 6кА, электромеханический (R) | Наименование | Диф. автомат NB310L/3N 3P+N 13А 30мА, тип AС, х-ка C, 6кА (R) | АВДТ NB310L 3P+N C13 30мА тип AС 6кА, электромеханический (R) | 02.07.2025
660022 | АВДТ NB310L 3P+N C20 30мА тип AС 6кА, электромеханический (R) | Наименование | Диф. автомат NB310L/3N 3P+N 20А 30мА, тип AС, х-ка C, 6кА (R) | АВДТ NB310L 3P+N C20 30мА тип AС 6кА, электромеханический (R) | 02.07.2025
660023 | АВДТ NB310L 3P+N C25 30мА тип AС 6кА, электромеханический (R) | Наименование | Диф. автомат NB310L/3N 3P+N 25А 30мА, тип AС, х-ка C, 6кА (R) | АВДТ NB310L 3P+N C25 30мА тип AС 6кА, электромеханический (R) | 02.07.2025
660024 | АВДТ NB310L 3P+N C32 30мА тип AС 6кА, электромеханический (R) | Наименование | Диф. автомат NB310L/3N 3P+N 32А 30мА, тип AС, х-ка C, 6кА (R) | АВДТ NB310L 3P+N C32 30мА тип AС 6кА, электромеханический (R) | 02.07.2025
660025 | АВДТ NB310L 3P+N C40 30мА тип AС 6кА, электромеханический (R) | Наименование | Диф. автомат NB310L/3N 3P+N 40А 30мА, тип AС, х-ка C, 6кА (R) | АВДТ NB310L 3P+N C40 30мА тип AС 6кА, электромеханический (R) | 02.07.2025
689010 | АВДТ NB2LE 1P+N B6 30мА тип AС 6кА, электронный (18мм) (R) | Наименование | Диф. автомат NB2LE 1P+N 6А 30мА 1мод., х-ка B, электронный тип AС, 6кА (R) | АВДТ NB2LE 1P+N B6 30мА тип AС 6кА, электронный (18мм) (R) | 02.07.2025
689011 | АВДТ NB2LE 1P+N B10 30мА тип AС 6кА, электронный (18мм) (R) | Наименование | Диф. автомат NB2LE 1P+N 10А 30мА 1мод., х-ка B, электронный тип AС, 6кА (R) | АВДТ NB2LE 1P+N B10 30мА тип AС 6кА, электронный (18мм) (R) | 02.07.2025
689012 | АВДТ NB2LE 1P+N B16 30мА тип AС 6кА, электронный (18мм) (R) | Наименование | Диф. автомат NB2LE 1P+N 16А 30мА 1мод., х-ка B, электронный тип AС, 6кА (R) | АВДТ NB2LE 1P+N B16 30мА тип AС 6кА, электронный (18мм) (R) | 02.07.2025
689013 | АВДТ NB2LE 1P+N B20 30мА тип AС 6кА, электронный (18мм) (R) | Наименование | Диф. автомат NB2LE 1P+N 20А 30мА 1мод., х-ка B, электронный тип AС, 6кА (R) | АВДТ NB2LE 1P+N B20 30мА тип AС 6кА, электронный (18мм) (R) | 02.07.2025
689014 | АВДТ NB2LE 1P+N B25 30мА тип AС 6кА, электронный (18мм) (R) | Наименование | Диф. автомат NB2LE 1P+N 25А 30мА 1мод., х-ка B, электронный тип AС, 6кА (R) | АВДТ NB2LE 1P+N B25 30мА тип AС 6кА, электронный (18мм) (R) | 02.07.2025
252632 | АВДТ NB2LE 1P+N B32 30мА тип AС 6кА, электронный (18мм) (R) | Наименование | Диф. автомат NB2LE 1P+N 32А 30мА 1мод., х-ка B, электронный тип AС, 6кА (R) | АВДТ NB2LE 1P+N B32 30мА тип AС 6кА, электронный (18мм) (R) | 02.07.2025
252633 | АВДТ NB2LE 1P+N B40 30мА тип AС 6кА, электронный (18мм) (R) | Наименование | Диф. автомат NB2LE 1P+N 40А 30мА 1мод., х-ка B, электронный тип AС, 6кА (R) | АВДТ NB2LE 1P+N B40 30мА тип AС 6кА, электронный (18мм) (R) | 02.07.2025
689015 | АВДТ NB2LE 1P+N B6 30мА тип A 6кА, электронный (18мм) (R) | Наименование | Диф. автомат NB2LE 1P+N 6А 30мА 1мод., х-ка B, электронный тип A, 6кА (R) | АВДТ NB2LE 1P+N B6 30мА тип A 6кА, электронный (18мм) (R) | 02.07.2025
689016 | АВДТ NB2LE 1P+N B10 30мА тип A 6кА, электронный (18мм) (R) | Наименование | Диф. автомат NB2LE 1P+N 10А 30мА 1мод., х-ка B, электронный тип A, 6кА (R) | АВДТ NB2LE 1P+N B10 30мА тип A 6кА, электронный (18мм) (R) | 02.07.2025
689017 | АВДТ NB2LE 1P+N B16 30мА тип A 6кА, электронный (18мм) (R) | Наименование | Диф. автомат NB2LE 1P+N 16А 30мА 1мод., х-ка B, электронный тип A, 6кА (R) | АВДТ NB2LE 1P+N B16 30мА тип A 6кА, электронный (18мм) (R) | 02.07.2025
689018 | АВДТ NB2LE 1P+N B20 30мА тип A 6кА, электронный (18мм) (R) | Наименование | Диф. автомат NB2LE 1P+N 20А 30мА 1мод., х-ка B, электронный тип A, 6кА (R) | АВДТ NB2LE 1P+N B20 30мА тип A 6кА, электронный (18мм) (R) | 02.07.2025
689019 | АВДТ NB2LE 1P+N B25 30мА тип A 6кА, электронный (18мм) (R) | Наименование | Диф. автомат NB2LE 1P+N 25А 30мА 1мод., х-ка B, электронный тип A, 6кА (R) | АВДТ NB2LE 1P+N B25 30мА тип A 6кА, электронный (18мм) (R) | 02.07.2025
252636 | АВДТ NB2LE 1P+N B32 30мА тип A 6кА, электронный (18мм) (R) | Наименование | Диф. автомат NB2LE 1P+N 32А 30мА 1мод., х-ка B, электронный тип A, 6кА (R) | АВДТ NB2LE 1P+N B32 30мА тип A 6кА, электронный (18мм) (R) | 02.07.2025
252637 | АВДТ NB2LE 1P+N B40 30мА тип A 6кА, электронный (18мм) (R) | Наименование | Диф. автомат NB2LE 1P+N 40А 30мА 1мод., х-ка B, электронный тип A, 6кА (R) | АВДТ NB2LE 1P+N B40 30мА тип A 6кА, электронный (18мм) (R) | 02.07.2025
252634 | АВДТ NB2LE 1P+N C32 30мА тип AС 6кА, электронный (18мм) (R) | Наименование | Диф. автомат NB2LE 1P+N 32А 30мА 1мод., х-ка C, электронный тип AС, 6кА (R) | АВДТ NB2LE 1P+N C32 30мА тип AС 6кА, электронный (18мм) (R) | 02.07.2025
252635 | АВДТ NB2LE 1P+N C40 30мА тип AС 6кА, электронный (18мм) (R) | Наименование | Диф. автомат NB2LE 1P+N 40А 30мА 1мод., х-ка C, электронный тип AС, 6кА (R) | АВДТ NB2LE 1P+N C40 30мА тип AС 6кА, электронный (18мм) (R) | 02.07.2025
252638 | АВДТ NB2LE 1P+N C32 30мА тип A 6кА, электронный (18мм) (R) | Наименование | Диф. автомат NB2LE 1P+N 32А 30мА 1мод., х-ка C, электронный тип A, 6кА (R) | АВДТ NB2LE 1P+N C32 30мА тип A 6кА, электронный (18мм) (R) | 02.07.2025
252639 | АВДТ NB2LE 1P+N C40 30мА тип A 6кА, электронный (18мм) (R) | Наименование | Диф. автомат NB2LE 1P+N 40А 30мА 1мод., х-ка C, электронный тип A, 6кА (R) | АВДТ NB2LE 1P+N C40 30мА тип A 6кА, электронный (18мм) (R) | 02.07.2025
280711 | ВДТ (УЗО) NXL-63 2P 16А 10мА 6кА тип A (R) | Наименование | УЗО NXL-63 2P 16А 10мА 6кА тип A (R) | ВДТ (УЗО) NXL-63 2P 16А 10мА 6кА тип A (R) | 02.07.2025
280712 | ВДТ (УЗО) NXL-63 2P 25А 10мА 6кА тип A (R) | Наименование | УЗО NXL-63 2P 25А 10мА 6кА тип A (R) | ВДТ (УЗО) NXL-63 2P 25А 10мА 6кА тип A (R) | 02.07.2025
280713 | ВДТ (УЗО) NXL-63 2P 16А 10мА 6кА тип AC (R) | Наименование | УЗО NXL-63 2P 16А 10мА 6кА тип AC (R) | ВДТ (УЗО) NXL-63 2P 16А 10мА 6кА тип AC (R) | 02.07.2025
280714 | ВДТ (УЗО) NXL-63 2P 25А 10мА 6кА тип AC (R) | Наименование | УЗО NXL-63 2P 25А 10мА 6кА тип AC (R) | ВДТ (УЗО) NXL-63 2P 25А 10мА 6кА тип AC (R) | 02.07.2025
280715 | ВДТ (УЗО) NXL-63 2P 16А 30мА 6кА тип A (R) | Наименование | УЗО NXL-63 2P 16А 30мА 6кА тип A (R) | ВДТ (УЗО) NXL-63 2P 16А 30мА 6кА тип A (R) | 02.07.2025
280716 | ВДТ (УЗО) NXL-63 2P 25А 30мА 6кА тип A (R) | Наименование | УЗО NXL-63 2P 25А 30мА 6кА тип A (R) | ВДТ (УЗО) NXL-63 2P 25А 30мА 6кА тип A (R) | 02.07.2025
280717 | ВДТ (УЗО) NXL-63 2P 32А 30мА 6кА тип A (R) | Наименование | УЗО NXL-63 2P 32А 30мА 6кА тип A (R) | ВДТ (УЗО) NXL-63 2P 32А 30мА 6кА тип A (R) | 02.07.2025
280718 | ВДТ (УЗО) NXL-63 2P 40А 30мА 6кА тип A (R) | Наименование | УЗО NXL-63 2P 40А 30мА 6кА тип A (R) | ВДТ (УЗО) NXL-63 2P 40А 30мА 6кА тип A (R) | 02.07.2025
280719 | ВДТ (УЗО) NXL-63 2P 63А 30мА 6кА тип A (R) | Наименование | УЗО NXL-63 2P 63А 30мА 6кА тип A (R) | ВДТ (УЗО) NXL-63 2P 63А 30мА 6кА тип A (R) | 02.07.2025
280720 | ВДТ (УЗО) NXL-63 2P 16А 30мА 6кА тип AC (R) | Наименование | УЗО NXL-63 2P 16А 30мА 6кА тип AC (R) | ВДТ (УЗО) NXL-63 2P 16А 30мА 6кА тип AC (R) | 02.07.2025
280721 | ВДТ (УЗО) NXL-63 2P 25А 30мА 6кА тип AC (R) | Наименование | УЗО NXL-63 2P 25А 30мА 6кА тип AC (R) | ВДТ (УЗО) NXL-63 2P 25А 30мА 6кА тип AC (R) | 02.07.2025
280722 | ВДТ (УЗО) NXL-63 2P 32А 30мА 6кА тип AC (R) | Наименование | УЗО NXL-63 2P 32А 30мА 6кА тип AC (R) | ВДТ (УЗО) NXL-63 2P 32А 30мА 6кА тип AC (R) | 02.07.2025
280723 | ВДТ (УЗО) NXL-63 2P 40А 30мА 6кА тип AC (R) | Наименование | УЗО NXL-63 2P 40А 30мА 6кА тип AC (R) | ВДТ (УЗО) NXL-63 2P 40А 30мА 6кА тип AC (R) | 02.07.2025
280724 | ВДТ (УЗО) NXL-63 2P 63А 30мА 6кА тип AC (R) | Наименование | УЗО NXL-63 2P 63А 30мА 6кА тип AC (R) | ВДТ (УЗО) NXL-63 2P 63А 30мА 6кА тип AC (R) | 02.07.2025
280783 | ВДТ (УЗО) NXL-63 4P 16А 30мА 6кА тип A (R) | Наименование | УЗО NXL-63 4P 16А 30мА 6кА тип A (R) | ВДТ (УЗО) NXL-63 4P 16А 30мА 6кА тип A (R) | 02.07.2025
280784 | ВДТ (УЗО) NXL-63 4P 25А 30мА 6кА тип A (R) | Наименование | УЗО NXL-63 4P 25А 30мА 6кА тип A (R) | ВДТ (УЗО) NXL-63 4P 25А 30мА 6кА тип A (R) | 02.07.2025
280785 | ВДТ (УЗО) NXL-63 4P 32А 30мА 6кА тип A (R) | Наименование | УЗО NXL-63 4P 32А 30мА 6кА тип A (R) | ВДТ (УЗО) NXL-63 4P 32А 30мА 6кА тип A (R) | 02.07.2025
280786 | ВДТ (УЗО) NXL-63 4P 40А 30мА 6кА тип A (R) | Наименование | УЗО NXL-63 4P 40А 30мА 6кА тип A (R) | ВДТ (УЗО) NXL-63 4P 40А 30мА 6кА тип A (R) | 02.07.2025
280787 | ВДТ (УЗО) NXL-63 4P 63А 30мА 6кА тип A (R) | Наименование | УЗО NXL-63 4P 63А 30мА 6кА тип A (R) | ВДТ (УЗО) NXL-63 4P 63А 30мА 6кА тип A (R) | 02.07.2025
280788 | ВДТ (УЗО) NXL-63 4P 16А 30мА 6кА тип AC (R) | Наименование | УЗО NXL-63 4P 16А 30мА 6кА тип AC (R) | ВДТ (УЗО) NXL-63 4P 16А 30мА 6кА тип AC (R) | 02.07.2025
280789 | ВДТ (УЗО) NXL-63 4P 25А 30мА 6кА тип AC (R) | Наименование | УЗО NXL-63 4P 25А 30мА 6кА тип AC (R) | ВДТ (УЗО) NXL-63 4P 25А 30мА 6кА тип AC (R) | 02.07.2025
280790 | ВДТ (УЗО) NXL-63 4P 32А 30мА 6кА тип AC (R) | Наименование | УЗО NXL-63 4P 32А 30мА 6кА тип AC (R) | ВДТ (УЗО) NXL-63 4P 32А 30мА 6кА тип AC (R) | 02.07.2025
280791 | ВДТ (УЗО) NXL-63 4P 40А 30мА 6кА тип AC (R) | Наименование | УЗО NXL-63 4P 40А 30мА 6кА тип AC (R) | ВДТ (УЗО) NXL-63 4P 40А 30мА 6кА тип AC (R) | 02.07.2025
280792 | ВДТ (УЗО) NXL-63 4P 63А 30мА 6кА тип AC (R) | Наименование | УЗО NXL-63 4P 63А 30мА 6кА тип AC (R) | ВДТ (УЗО) NXL-63 4P 63А 30мА 6кА тип AC (R) | 02.07.2025
280925 | ВДТ (УЗО) NXL-63 4P 16А 300мА 10кА тип A (R) | Наименование | УЗО NXL-63 4P 16А 300мА 10кА тип A (R) | ВДТ (УЗО) NXL-63 4P 16А 300мА 10кА тип A (R) | 02.07.2025
280926 | ВДТ (УЗО) NXL-63 4P 25А 300мА 10кА тип A (R) | Наименование | УЗО NXL-63 4P 25А 300мА 10кА тип A (R) | ВДТ (УЗО) NXL-63 4P 25А 300мА 10кА тип A (R) | 02.07.2025
280927 | ВДТ (УЗО) NXL-63 4P 32А 300мА 10кА тип A (R) | Наименование | УЗО NXL-63 4P 32А 300мА 10кА тип A (R) | ВДТ (УЗО) NXL-63 4P 32А 300мА 10кА тип A (R) | 02.07.2025
280928 | ВДТ (УЗО) NXL-63 4P 40А 300мА 10кА тип A (R) | Наименование | УЗО NXL-63 4P 40А 300мА 10кА тип A (R) | ВДТ (УЗО) NXL-63 4P 40А 300мА 10кА тип A (R) | 02.07.2025
280929 | ВДТ (УЗО) NXL-63 4P 63А 300мА 10кА тип A (R) | Наименование | УЗО NXL-63 4P 63А 300мА 10кА тип A (R) | ВДТ (УЗО) NXL-63 4P 63А 300мА 10кА тип A (R) | 02.07.2025
280930 | ВДТ (УЗО) NXL-63 4P 16А 300мА 10кА тип AC (R) | Наименование | УЗО NXL-63 4P 16А 300мА 10кА тип AC (R) | ВДТ (УЗО) NXL-63 4P 16А 300мА 10кА тип AC (R) | 02.07.2025
280931 | ВДТ (УЗО) NXL-63 4P 25А 300мА 10кА тип AC (R) | Наименование | УЗО NXL-63 4P 25А 300мА 10кА тип AC (R) | ВДТ (УЗО) NXL-63 4P 25А 300мА 10кА тип AC (R) | 02.07.2025
280932 | ВДТ (УЗО) NXL-63 4P 32А 300мА 10кА тип AC (R) | Наименование | УЗО NXL-63 4P 32А 300мА 10кА тип AC (R) | ВДТ (УЗО) NXL-63 4P 32А 300мА 10кА тип AC (R) | 02.07.2025
280933 | ВДТ (УЗО) NXL-63 4P 40А 300мА 10кА тип AC (R) | Наименование | УЗО NXL-63 4P 40А 300мА 10кА тип AC (R) | ВДТ (УЗО) NXL-63 4P 40А 300мА 10кА тип AC (R) | 02.07.2025
280934 | ВДТ (УЗО) NXL-63 4P 63А 300мА 10кА тип AC (R) | Наименование | УЗО NXL-63 4P 63А 300мА 10кА тип AC (R) | ВДТ (УЗО) NXL-63 4P 63А 300мА 10кА тип AC (R) | 02.07.2025
252410 | УЗИП NXU-IIG/F 1P In=30кА Im=65кА Uc=440B (класс II) | Наименование | Ограничитель имп. перенапр. NXU-IIG/F 1P In=25кА Uc=440B Im=65кА (R) | УЗИП NXU-IIG/F 1P In=30кА Im=65кА Uc=440B (класс II) | 02.07.2025
252442 | УЗИП NXU-IIG/F 2P In=30кА Im=65кА Uc=440B (класс II) | Наименование | Ограничитель имп. перенапр. NXU-IIG/F 2P In=25кА Uc=440B Im=65кА (R) | УЗИП NXU-IIG/F 2P In=30кА Im=65кА Uc=440B (класс II) | 02.07.2025
252458 | УЗИП NXU-IIG/F 3P In=30кА Im=65кА Uc=440B (класс II) | Наименование | Ограничитель имп. перенапр. NXU-IIG/F 3P In=25кА Uc=440B Im=65кА (R) | УЗИП NXU-IIG/F 3P In=30кА Im=65кА Uc=440B (класс II) | 02.07.2025
252490 | УЗИП NXU-IIG/F 4P In=30кА Im=65кА Uc=440B (класс II) | Наименование | Ограничитель имп. перенапр. NXU-IIG/F 4P In=25кА Uc=440B Im=65кА (R) | УЗИП NXU-IIG/F 4P In=30кА Im=65кА Uc=440B (класс II) | 02.07.2025
197935 | АВДТ NB1L 1P+N C16 30мА тип AС 6кА, электромеханический (R) | Наименование | Диф. автомат NB1L-40 1P+N C16 30мА тип AC 6кА (R) | АВДТ NB1L 1P+N C16 30мА тип AС 6кА, электромеханический (R) | 02.07.2025
203062 | АВДТ NB1L 1P+N C32 30мА тип A 10кА, электромеханический (R) | Наименование | Диф. автомат NB1L 1P+N C32 30мА тип A 10кА (36mm) (R) | АВДТ NB1L 1P+N C32 30мА тип A 10кА, электромеханический (R) | 02.07.2025
819390 | АВДТ NXBLE-32 1P+N C6 30мА тип AС 6кА, электронный (R) | Наименование | Диф. автомат NXBLE-32 1+N C6 30мА тип AC 6кА (R) | АВДТ NXBLE-32 1P+N C6 30мА тип AС 6кА, электронный (R) | 02.07.2025
819391 | АВДТ NXBLE-32 1P+N C10 30мА тип AС 6кА, электронный (R) | Наименование | Диф. автомат NXBLE-32 1+N C10 30мА тип AC 6кА (R) | АВДТ NXBLE-32 1P+N C10 30мА тип AС 6кА, электронный (R) | 02.07.2025
819392 | АВДТ NXBLE-32 1P+N C16 30мА тип AС 6кА, электронный (R) | Наименование | Диф. автомат NXBLE-32 1+N C16 30мА тип AC 6кА (R) | АВДТ NXBLE-32 1P+N C16 30мА тип AС 6кА, электронный (R) | 02.07.2025
819393 | АВДТ NXBLE-32 1P+N C20 30мА тип AС 6кА, электронный (R) | Наименование | Диф. автомат NXBLE-32 1+N C20 30мА тип AC 6кА (R) | АВДТ NXBLE-32 1P+N C20 30мА тип AС 6кА, электронный (R) | 02.07.2025
819394 | АВДТ NXBLE-32 1P+N C25 30мА тип AС 6кА, электронный (R) | Наименование | Диф. автомат NXBLE-32 1+N C25 30мА тип AC 6кА (R) | АВДТ NXBLE-32 1P+N C25 30мА тип AС 6кА, электронный (R) | 02.07.2025
819395 | АВДТ NXBLE-32 1P+N C32 30мА тип AС 6кА, электронный (R) | Наименование | Диф. автомат NXBLE-32 1+N C32 30мА тип AC 6кА (R) | АВДТ NXBLE-32 1P+N C32 30мА тип AС 6кА, электронный (R) | 02.07.2025
819510 | АВДТ NXBLE-32 3P+N C6 30мА тип AС 6кА, электронный (R) | Наименование | Диф. автомат NXBLE-32 3P+N C6 30мА тип AC 6кА (R) | АВДТ NXBLE-32 3P+N C6 30мА тип AС 6кА, электронный (R) | 02.07.2025
819511 | АВДТ NXBLE-32 3P+N C10 30мА тип AС 6кА, электронный (R) | Наименование | Диф. автомат NXBLE-32 3P+N C10 30мА тип AC 6кА (R) | АВДТ NXBLE-32 3P+N C10 30мА тип AС 6кА, электронный (R) | 02.07.2025
819512 | АВДТ NXBLE-32 3P+N C16 30мА тип AС 6кА, электронный (R) | Наименование | Диф. автомат NXBLE-32 3P+N C16 30мА тип AC 6кА (R) | АВДТ NXBLE-32 3P+N C16 30мА тип AС 6кА, электронный (R) | 02.07.2025
819513 | АВДТ NXBLE-32 3P+N C20 30мА тип AС 6кА, электронный (R) | Наименование | Диф. автомат NXBLE-32 3P+N C20 30мА тип AC 6кА (R) | АВДТ NXBLE-32 3P+N C20 30мА тип AС 6кА, электронный (R) | 02.07.2025
819514 | АВДТ NXBLE-32 3P+N C25 30мА тип AС 6кА, электронный (R) | Наименование | Диф. автомат NXBLE-32 3P+N C25 30мА тип AC 6кА (R) | АВДТ NXBLE-32 3P+N C25 30мА тип AС 6кА, электронный (R) | 02.07.2025
819515 | АВДТ NXBLE-32 3P+N C32 30мА тип AС 6кА, электронный (R) | Наименование | Диф. автомат NXBLE-32 3P+N C32 30мА тип AC 6кА (R) | АВДТ NXBLE-32 3P+N C32 30мА тип AС 6кА, электронный (R) | 02.07.2025
982116 | АВДТ NXBLE-63 3P+N C40 30мА тип AС 6кА, электронный (R) | Наименование | Диф. автомат NXBLE-63 3P+N C40 30мА тип AC 6кА (R) | АВДТ NXBLE-63 3P+N C40 30мА тип AС 6кА, электронный (R) | 02.07.2025
982117 | АВДТ NXBLE-63 3P+N C50 30мА тип AС 6кА, электронный (R) | Наименование | Диф. автомат NXBLE-63 3P+N C50 30мА тип AC 6кА (R) | АВДТ NXBLE-63 3P+N C50 30мА тип AС 6кА, электронный (R) | 02.07.2025
982118 | АВДТ NXBLE-63 3P+N C63 30мА тип AС 6кА, электронный (R) | Наименование | Диф. автомат NXBLE-63 3P+N C63 30мА тип AC 6кА (R) | АВДТ NXBLE-63 3P+N C63 30мА тип AС 6кА, электронный (R) | 02.07.2025
200359 | ВДТ (УЗО) NL1-63 2P 16А 30мА 6кА тип AC (R) | Наименование | УЗО NL1-63 2P 16А 30мА 6кА тип AC (R) | ВДТ (УЗО) NL1-63 2P 16А 30мА 6кА тип AC (R) | 02.07.2025
200377 | ВДТ (УЗО) NL1-63 2P 25А 100мА 10кА тип AC (DB) (R) | Наименование | УЗО NL1-63 2P 25А 100мА 10кА тип AC (DB) (R) | ВДТ (УЗО) NL1-63 2P 25А 100мА 10кА тип AC (DB) (R) | 02.07.2025
200216 | ВДТ (УЗО) NL1-63 2P 40А 100мА 6кА тип AC (DB) (R) | Наименование | УЗО NL1-63 2P 40А 100мА 6кА тип AC (DB) (R) | ВДТ (УЗО) NL1-63 2P 40А 100мА 6кА тип AC (DB) (R) | 02.07.2025
200218 | ВДТ (УЗО) NL1-63 2P 25А 300мА 6кА тип AC (DB) (R) | Наименование | УЗО NL1-63 2P 25А 300мА 6кА тип AC (DB) (R) | ВДТ (УЗО) NL1-63 2P 25А 300мА 6кА тип AC (DB) (R) | 02.07.2025
200219 | ВДТ (УЗО) NL1-63 2P 40А 300мА 6кА тип AC (DB) (R) | Наименование | УЗО NL1-63 2P 40А 300мА 6кА тип AC (DB) (R) | ВДТ (УЗО) NL1-63 2P 40А 300мА 6кА тип AC (DB) (R) | 02.07.2025
200379 | ВДТ (УЗО) NL1-63 2P 63А 100мА 10кА тип AC (DB) (R) | Наименование | УЗО NL1-63 2P 63А 100мА 10кА тип AC (DB) (R) | ВДТ (УЗО) NL1-63 2P 63А 100мА 10кА тип AC (DB) (R) | 02.07.2025
328259 | ВДТ (УЗО) NXL-63 2P 40А 100мА 6кА тип AC (R) | Наименование | УЗО NXL-63 2P 40А 100мА 6кА тип AC (R) | ВДТ (УЗО) NXL-63 2P 40А 100мА 6кА тип AC (R) | 02.07.2025
328260 | ВДТ (УЗО) NXL-63 2P 63А 100мА 6кА тип AC (R) | Наименование | УЗО NXL-63 2P 63А 100мА 6кА тип AC (R) | ВДТ (УЗО) NXL-63 2P 63А 100мА 6кА тип AC (R) | 02.07.2025
386218 | Беспроводной датчик температуры TS-WTM-B, с зеленым ремешком, для внутренней установки | Вывод из ассортимента | Нет | Да | 02.07.2025
386219 | Беспроводной датчик температуры TS-WTM-B, с красным ремешком, для внутренней установки | Вывод из ассортимента | Нет | Да | 02.07.2025
386217 | Беспроводной датчик температуры TS-WTM-B, с желтым ремешком, для внутренней установки | Вывод из ассортимента | Нет | Да | 02.07.2025
409338 | Сервер сбора данных TS-WTM-HR от беспроводных датчиков (без дисплея) | Вывод из ассортимента | Нет | Да | 02.07.2025
386221 | Сервер сбора данных TS-WTM-HB от беспроводных датчиков (с цветным дисплеем 80х80 мм) | Вывод из ассортимента | Нет | Да | 02.07.2025
386220 | Сервер сбора данных TS-WTM-HP от беспроводных датчиков (с 10-дюймовым сенсорным дисплеем) | Вывод из ассортимента | Нет | Да | 02.07.2025
197983 | АВДТ NB1L-40 2P C2 30мА тип AС 6кА, электромеханический (R) | Наименование | Диф. автомат NB1L-40 2P C2 30мА тип AC 6кА (R) | АВДТ NB1L-40 2P C2 30мА тип AС 6кА, электромеханический (R) | 02.07.2025
252541 | УЗИП NU6-IIG 3P In=15кА Im=40кА Uc=385B (класс II) | Наименование | Ограничитель имп. перенапр. NU6-IIG 3P In=15кА Uc=385B Im=40кА (R) | УЗИП NU6-IIG 3P In=15кА Im=40кА Uc=385B (класс II) | 02.07.2025
252498 | УЗИП NU6-IIG 1P In=25кА Im=65кА Uc=440B (класс II) | Наименование | Ограничитель имп. перенапр. NU6-IIG 1P In=25кА Uc=440B Im=65кА (R) | УЗИП NU6-IIG 1P In=25кА Im=65кА Uc=440B (класс II) | 02.07.2025
252494 | УЗИП NU6-IIG 1P In=15кА Im=40кА Uc=440B (класс II) | Наименование | Ограничитель имп. перенапр. NU6-IIG 1P In=15кА Uc=440B Im=40кА (R) | УЗИП NU6-IIG 1P In=15кА Im=40кА Uc=440B (класс II) | 02.07.2025
252530 | УЗИП NU6-IIG 2P In=25кА Im=65кА Uc=440B (класс II) | Наименование | Ограничитель имп. перенапр. NU6-IIG 2P In=25кА Uc=440B Im=65кА (R) | УЗИП NU6-IIG 2P In=25кА Im=65кА Uc=440B (класс II) | 02.07.2025
368972 | УЗИП NU6-IIG 2P In=40кА Im=100кА Uc=440B (класс II) | Наименование | Ограничитель имп. перенапр. NU6-IIG 2P In=40кА Uc=440B Im=100кА (R) | УЗИП NU6-IIG 2P In=40кА Im=100кА Uc=440B (класс II) | 02.07.2025
368974 | УЗИП NU6-IIG 3P In=40кА Im=100кА Uc=440B (класс II) | Наименование | Ограничитель имп. перенапр. NU6-IIG 3P In=40кА Uc=440B Im=100кА (R) | УЗИП NU6-IIG 3P In=40кА Im=100кА Uc=440B (класс II) | 02.07.2025
368976 | УЗИП NU6-IIG 4P In=40кА Im=100кА Uc=440B (класс II) | Наименование | Ограничитель имп. перенапр. NU6-IIG 4P In=40кА Uc=440B Im=100кА (R) | УЗИП NU6-IIG 4P In=40кА Im=100кА Uc=440B (класс II) | 02.07.2025
368970 | УЗИП NU6-IIG 1P In=40кА Im=100кА Uc=440B (класс II) | Наименование | Ограничитель имп. перенапр. NU6-IIG 1P In=40кА Uc=440B Im=100кА (R) | УЗИП NU6-IIG 1P In=40кА Im=100кА Uc=440B (класс II) | 02.07.2025
252542 | УЗИП NU6-IIG 3P In=15кА Im=40кА Uc=440B (класс II) | Наименование | Ограничитель имп. перенапр. NU6-IIG 3P In=15кА Uc=440B Im=40кА (R) | УЗИП NU6-IIG 3P In=15кА Im=40кА Uc=440B (класс II) | 02.07.2025
252546 | УЗИП NU6-IIG 3P In=25кА Im=65кА Uc=440B (класс II) | Наименование | Ограничитель имп. перенапр. NU6-IIG 3P In=25кА Uc=440B Im=65кА (R) | УЗИП NU6-IIG 3P In=25кА Im=65кА Uc=440B (класс II) | 02.07.2025
252574 | УЗИП NU6-IIG 4P In=15кА Im=40кА Uc=440B (класс II) | Наименование | Ограничитель имп. перенапр. NU6-IIG 4P In=15кА Uc=440B Im=40кА (R) | УЗИП NU6-IIG 4P In=15кА Im=40кА Uc=440B (класс II) | 02.07.2025
252578 | УЗИП NU6-IIG 4P In=25кА Im=65кА Uc=440B (класс II) | Наименование | Ограничитель имп. перенапр. NU6-IIG 4P In=25кА Uc=440B Im=65кА (R) | УЗИП NU6-IIG 4P In=25кА Im=65кА Uc=440B (класс II) | 02.07.2025
252526 | УЗИП NU6-IIG 2P In=15кА Im=40кА Uc=440B (класс II) | Наименование | Ограничитель имп. перенапр. NU6-IIG 2P In=15кА Uc=440B Im=40кА (R) | УЗИП NU6-IIG 2P In=15кА Im=40кА Uc=440B (класс II) | 02.07.2025
203113 | АВДТ NB1L 1P+N B10 100мА тип AС 10кА, электромеханический (R) | Наименование | Диф. автомат NB1L 1P+N B10 100мА тип AC 10кА (36mm) (R) | АВДТ NB1L 1P+N B10 100мА тип AС 10кА, электромеханический (R) | 02.07.2025
203115 | АВДТ NB1L 1P+N B16 100мА тип AС 10кА, электромеханический (R) | Наименование | Диф. автомат NB1L 1P+N B16 100мА тип AC 10кА (36mm) (R) | АВДТ NB1L 1P+N B16 100мА тип AС 10кА, электромеханический (R) | 02.07.2025
205080 | АВДТ NB1L 2P B6 30мА тип AС 10кА, электромеханический (R) | Наименование | Диф. автомат NB1L 2P B6 30мА тип AC 10кА (54mm) (R) | АВДТ NB1L 2P B6 30мА тип AС 10кА, электромеханический (R) | 02.07.2025
205081 | АВДТ NB1L 2P B10 30мА тип AС 10кА, электромеханический (R) | Наименование | Диф. автомат NB1L 2P B10 30мА тип AC 10кА (54mm) (R) | АВДТ NB1L 2P B10 30мА тип AС 10кА, электромеханический (R) | 02.07.2025
205083 | АВДТ NB1L 2P B16 30мА тип AС 10кА, электромеханический (R) | Наименование | Диф. автомат NB1L 2P B16 30мА тип AC 10кА (54mm) (R) | АВДТ NB1L 2P B16 30мА тип AС 10кА, электромеханический (R) | 02.07.2025
205084 | АВДТ NB1L 2P B20 30мА тип AС 10кА, электромеханический (R) | Наименование | Диф. автомат NB1L 2P B20 30мА тип AC 10кА (54mm) (R) | АВДТ NB1L 2P B20 30мА тип AС 10кА, электромеханический (R) | 02.07.2025
205086 | АВДТ NB1L 2P B32 30мА тип AС 10кА, электромеханический (R) | Наименование | Диф. автомат NB1L 2P B32 30мА тип AC 10кА (54mm) (R) | АВДТ NB1L 2P B32 30мА тип AС 10кА, электромеханический (R) | 02.07.2025
205085 | АВДТ NB1L 2P B25 30мА тип AС 10кА, электромеханический (R) | Наименование | Диф. автомат NB1L 2P B25 30мА тип AC 10кА (54mm) (R) | АВДТ NB1L 2P B25 30мА тип AС 10кА, электромеханический (R) | 02.07.2025
198143 | АВДТ NB1L-40 4P C6 30мА тип AС 6кА, электромеханический (R) | Наименование | Диф. автомат NB1L-40 4P C6 30мА тип AC 6кА (R) | АВДТ NB1L-40 4P C6 30мА тип AС 6кА, электромеханический (R) | 02.07.2025
200998 | Вспомогательный контакт AX-5 для NL1/NXL (R) | Наименование | Вспомогательный контакт AX-5 для NL1 (R) | Вспомогательный контакт AX-5 для NL1/NXL (R) | 02.07.2025
216707 | ВДТ (УЗО) NL1-100 4P 63А 300мА 6кА тип AC-S AX (R) | Наименование | УЗО NL1-100 4P 63А 300мА 6кА тип AC-S AX (R) | ВДТ (УЗО) NL1-100 4P 63А 300мА 6кА тип AC-S AX (R) | 02.07.2025
200827 | ВДТ (УЗО) NL1-63 4P 63А 100мА 10кА тип A-G AX (R) | Наименование | УЗО NL1-63 4P 63А 100мА 10кА тип A-G AX (R) | ВДТ (УЗО) NL1-63 4P 63А 100мА 10кА тип A-G AX (R) | 02.07.2025
200896 | ВДТ (УЗО) NL1-63 4P 63А 100мА 6кА тип A-SI AX (R) | Наименование | УЗО NL1-63 4P 63А 100мА 6кА тип A-SI AX (R) | ВДТ (УЗО) NL1-63 4P 63А 100мА 6кА тип A-SI AX (R) | 02.07.2025
216706 | ВДТ (УЗО) NL1-100 4P 80А 300мА 6кА тип AC AX (R) | Наименование | УЗО NL1-100 4P 80А 300мА 6кА тип AC AX (R) | ВДТ (УЗО) NL1-100 4P 80А 300мА 6кА тип AC AX (R) | 02.07.2025
267867 | ВДТ (УЗО) NL1-63 2P 25А 10мА 6кА тип AC AX (R) | Наименование | УЗО NL1-63 2P 25А 10мА 6кА тип AC AX (R) | ВДТ (УЗО) NL1-63 2P 25А 10мА 6кА тип AC AX (R) | 02.07.2025
216708 | ВДТ (УЗО) NL1-63 2P 25А 300мА 10кА тип AC AX (R) | Наименование | УЗО NL1-63 2P 25А 300мА 10кА тип AC AX (R) | ВДТ (УЗО) NL1-63 2P 25А 300мА 10кА тип AC AX (R) | 02.07.2025
267869 | ВДТ (УЗО) NL1-63 2P 25А 300мА 10кА тип A AX (R) | Наименование | УЗО NL1-63 2P 25А 300мА 10кА тип A AX (R) | ВДТ (УЗО) NL1-63 2P 25А 300мА 10кА тип A AX (R) | 02.07.2025
267868 | ВДТ (УЗО) NL1-63 2P 25А 300мА 6кА тип A AX (R) | Наименование | УЗО NL1-63 2P 25А 300мА 6кА тип A AX (R) | ВДТ (УЗО) NL1-63 2P 25А 300мА 6кА тип A AX (R) | 02.07.2025
216709 | ВДТ (УЗО) NL1-63 2P 25А 30мА 10кА тип AC AX (R) | Наименование | УЗО NL1-63 2P 25А 30мА 10кА тип AC AX (R) | ВДТ (УЗО) NL1-63 2P 25А 30мА 10кА тип AC AX (R) | 02.07.2025
267871 | ВДТ (УЗО) NL1-63 2P 25А 30мА 10кА тип A AX (R) | Наименование | УЗО NL1-63 2P 25А 30мА 10кА тип A AX (R) | ВДТ (УЗО) NL1-63 2P 25А 30мА 10кА тип A AX (R) | 02.07.2025
267870 | ВДТ (УЗО) NL1-63 2P 25А 30мА 6кА тип A AX (R) | Наименование | УЗО NL1-63 2P 25А 30мА 6кА тип A AX (R) | ВДТ (УЗО) NL1-63 2P 25А 30мА 6кА тип A AX (R) | 02.07.2025
216710 | ВДТ (УЗО) NL1-63 2P 40А 300мА 10кА тип AC AX (R) | Наименование | УЗО NL1-63 2P 40А 300мА 10кА тип AC AX (R) | ВДТ (УЗО) NL1-63 2P 40А 300мА 10кА тип AC AX (R) | 02.07.2025
267873 | ВДТ (УЗО) NL1-63 2P 40А 300мА 10кА тип A AX (R) | Наименование | УЗО NL1-63 2P 40А 300мА 10кА тип A AX (R) | ВДТ (УЗО) NL1-63 2P 40А 300мА 10кА тип A AX (R) | 02.07.2025
267872 | ВДТ (УЗО) NL1-63 2P 40А 300мА 6кА тип A AX (R) | Наименование | УЗО NL1-63 2P 40А 300мА 6кА тип A AX (R) | ВДТ (УЗО) NL1-63 2P 40А 300мА 6кА тип A AX (R) | 02.07.2025
216711 | ВДТ (УЗО) NL1-63 2P 40А 30мА 10кА тип AC AX (R) | Наименование | УЗО NL1-63 2P 40А 30мА 10кА тип AC AX (R) | ВДТ (УЗО) NL1-63 2P 40А 30мА 10кА тип AC AX (R) | 02.07.2025
267874 | ВДТ (УЗО) NL1-63 2P 40А 30мА 10кА тип A AX (R) | Наименование | УЗО NL1-63 2P 40А 30мА 10кА тип A AX (R) | ВДТ (УЗО) NL1-63 2P 40А 30мА 10кА тип A AX (R) | 02.07.2025
267875 | ВДТ (УЗО) NL1-63 2P 63А 300мА 10кА тип AC AX (R) | Наименование | УЗО NL1-63 2P 63А 300мА 10кА тип AC AX (R) | ВДТ (УЗО) NL1-63 2P 63А 300мА 10кА тип AC AX (R) | 02.07.2025
267877 | ВДТ (УЗО) NL1-63 2P 63А 300мА 10кА тип A AX (R) | Наименование | УЗО NL1-63 2P 63А 300мА 10кА тип A AX (R) | ВДТ (УЗО) NL1-63 2P 63А 300мА 10кА тип A AX (R) | 02.07.2025
267876 | ВДТ (УЗО) NL1-63 2P 63А 300мА 6кА тип A AX (R) | Наименование | УЗО NL1-63 2P 63А 300мА 6кА тип A AX (R) | ВДТ (УЗО) NL1-63 2P 63А 300мА 6кА тип A AX (R) | 02.07.2025
216712 | ВДТ (УЗО) NL1-63 2P 63А 30мА 10кА тип AC AX (R) | Наименование | УЗО NL1-63 2P 63А 30мА 10кА тип AC AX (R) | ВДТ (УЗО) NL1-63 2P 63А 30мА 10кА тип AC AX (R) | 02.07.2025
267878 | ВДТ (УЗО) NL1-63 2P 63А 30мА 10кА тип A AX (R) | Наименование | УЗО NL1-63 2P 63А 30мА 10кА тип A AX (R) | ВДТ (УЗО) NL1-63 2P 63А 30мА 10кА тип A AX (R) | 02.07.2025
267879 | ВДТ (УЗО) NL1-63 2P 63А 30мА 6кА тип A AX (R) | Наименование | УЗО NL1-63 2P 63А 30мА 6кА тип A AX (R) | ВДТ (УЗО) NL1-63 2P 63А 30мА 6кА тип A AX (R) | 02.07.2025
200883 | ВДТ (УЗО) NL1-63 2P 25А 300мА 6кА тип AC AX (R) | Наименование | УЗО NL1-63 2P 25А 300мА 6кА тип AC AX (R) | ВДТ (УЗО) NL1-63 2P 25А 300мА 6кА тип AC AX (R) | 02.07.2025
200884 | ВДТ (УЗО) NL1-63 2P 25А 30мА 6кА тип AC AX (R) | Наименование | УЗО NL1-63 2P 25А 30мА 6кА тип AC AX (R) | ВДТ (УЗО) NL1-63 2P 25А 30мА 6кА тип AC AX (R) | 02.07.2025
200885 | ВДТ (УЗО) NL1-63 2P 40А 300мА 6кА тип AC AX (R) | Наименование | УЗО NL1-63 2P 40А 300мА 6кА тип AC AX (R) | ВДТ (УЗО) NL1-63 2P 40А 300мА 6кА тип AC AX (R) | 02.07.2025
200886 | ВДТ (УЗО) NL1-63 2P 40А 30мА 6кА тип AC AX (R) | Наименование | УЗО NL1-63 2P 40А 30мА 6кА тип AC AX (R) | ВДТ (УЗО) NL1-63 2P 40А 30мА 6кА тип AC AX (R) | 02.07.2025
200846 | ВДТ (УЗО) NL1-63 2P 40А 30мА 6кА тип A AX (R) | Наименование | УЗО NL1-63 2P 40А 30мА 6кА тип A AX (R) | ВДТ (УЗО) NL1-63 2P 40А 30мА 6кА тип A AX (R) | 02.07.2025
200887 | ВДТ (УЗО) NL1-63 2P 63А 300мА 6кА тип AC AX (R) | Наименование | УЗО NL1-63 2P 63А 300мА 6кА тип AC AX (R) | ВДТ (УЗО) NL1-63 2P 63А 300мА 6кА тип AC AX (R) | 02.07.2025
200888 | ВДТ (УЗО) NL1-63 2P 63А 30мА 6кА тип AC AX (R) | Наименование | УЗО NL1-63 2P 63А 30мА 6кА тип AC AX (R) | ВДТ (УЗО) NL1-63 2P 63А 30мА 6кА тип AC AX (R) | 02.07.2025
216713 | ВДТ (УЗО) NL1-63 4P 25А 300мА 10кА тип AC AX (R) | Наименование | УЗО NL1-63 4P 25А 300мА 10кА тип AC AX (R) | ВДТ (УЗО) NL1-63 4P 25А 300мА 10кА тип AC AX (R) | 02.07.2025
267880 | ВДТ (УЗО) NL1-63 4P 25А 300мА 10кА тип A AX (R) | Наименование | УЗО NL1-63 4P 25А 300мА 10кА тип A AX (R) | ВДТ (УЗО) NL1-63 4P 25А 300мА 10кА тип A AX (R) | 02.07.2025
267882 | ВДТ (УЗО) NL1-63 4P 25А 300мА 6кА тип A AX (R) | Наименование | УЗО NL1-63 4P 25А 300мА 6кА тип A AX (R) | ВДТ (УЗО) NL1-63 4P 25А 300мА 6кА тип A AX (R) | 02.07.2025
216714 | ВДТ (УЗО) NL1-63 4P 25А 30мА 10кА тип AC AX (R) | Наименование | УЗО NL1-63 4P 25А 30мА 10кА тип AC AX (R) | ВДТ (УЗО) NL1-63 4P 25А 30мА 10кА тип AC AX (R) | 02.07.2025
267886 | ВДТ (УЗО) NL1-63 4P 25А 30мА 10кА тип A AX (R) | Наименование | УЗО NL1-63 4P 25А 30мА 10кА тип A AX (R) | ВДТ (УЗО) NL1-63 4P 25А 30мА 10кА тип A AX (R) | 02.07.2025
267885 | ВДТ (УЗО) NL1-63 4P 25А 30мА 6кА тип A AX (R) | Наименование | УЗО NL1-63 4P 25А 30мА 6кА тип A AX (R) | ВДТ (УЗО) NL1-63 4P 25А 30мА 6кА тип A AX (R) | 02.07.2025
216715 | ВДТ (УЗО) NL1-63 4P 40А 300мА 10кА тип AC AX (R) | Наименование | УЗО NL1-63 4P 40А 300мА 10кА тип AC AX (R) | ВДТ (УЗО) NL1-63 4P 40А 300мА 10кА тип AC AX (R) | 02.07.2025
267888 | ВДТ (УЗО) NL1-63 4P 40А 300мА 10кА тип A AX (R) | Наименование | УЗО NL1-63 4P 40А 300мА 10кА тип A AX (R) | ВДТ (УЗО) NL1-63 4P 40А 300мА 10кА тип A AX (R) | 02.07.2025
267887 | ВДТ (УЗО) NL1-63 4P 40А 300мА 6кА тип A AX (R) | Наименование | УЗО NL1-63 4P 40А 300мА 6кА тип A AX (R) | ВДТ (УЗО) NL1-63 4P 40А 300мА 6кА тип A AX (R) | 02.07.2025
256716 | ВДТ (УЗО) NL1-63 4P 40А 30мА 10кА тип A AX (R) | Наименование | УЗО NL1-63 4P 40А 30мА 10кА тип A AX (R) | ВДТ (УЗО) NL1-63 4P 40А 30мА 10кА тип A AX (R) | 02.07.2025
267890 | ВДТ (УЗО) NL1-63 4P 40А 30мА 6кА тип A AX (R) | Наименование | УЗО NL1-63 4P 40А 30мА 6кА тип A AX (R) | ВДТ (УЗО) NL1-63 4P 40А 30мА 6кА тип A AX (R) | 02.07.2025
216716 | ВДТ (УЗО) NL1-63 4P 63А 300мА 10кА тип AC AX (R) | Наименование | УЗО NL1-63 4P 63А 300мА 10кА тип AC AX (R) | ВДТ (УЗО) NL1-63 4P 63А 300мА 10кА тип AC AX (R) | 02.07.2025
267893 | ВДТ (УЗО) NL1-63 4P 63А 300мА 10кА тип A AX (R) | Наименование | УЗО NL1-63 4P 63А 300мА 10кА тип A AX (R) | ВДТ (УЗО) NL1-63 4P 63А 300мА 10кА тип A AX (R) | 02.07.2025
267892 | ВДТ (УЗО) NL1-63 4P 63А 300мА 6кА тип A AX (R) | Наименование | УЗО NL1-63 4P 63А 300мА 6кА тип A AX (R) | ВДТ (УЗО) NL1-63 4P 63А 300мА 6кА тип A AX (R) | 02.07.2025
216717 | ВДТ (УЗО) NL1-63 4P 63А 30мА 10кА тип AC AX (R) | Наименование | УЗО NL1-63 4P 63А 30мА 10кА тип AC AX (R) | ВДТ (УЗО) NL1-63 4P 63А 30мА 10кА тип AC AX (R) | 02.07.2025
267895 | ВДТ (УЗО) NL1-63 4P 63А 30мА 10кА тип A AX (R) | Наименование | УЗО NL1-63 4P 63А 30мА 10кА тип A AX (R) | ВДТ (УЗО) NL1-63 4P 63А 30мА 10кА тип A AX (R) | 02.07.2025
267896 | ВДТ (УЗО) NL1-63 4P 63А 30мА 6кА тип A AX (R) | Наименование | УЗО NL1-63 4P 63А 30мА 6кА тип A AX (R) | ВДТ (УЗО) NL1-63 4P 63А 30мА 6кА тип A AX (R) | 02.07.2025
200889 | ВДТ (УЗО) NL1-63 4P 25А 300мА 6кА тип AC AX (R) | Наименование | УЗО NL1-63 4P 25А 300мА 6кА тип AC AX (R) | ВДТ (УЗО) NL1-63 4P 25А 300мА 6кА тип AC AX (R) | 02.07.2025
200890 | ВДТ (УЗО) NL1-63 4P 25А 30мА 6кА тип AC AX (R) | Наименование | УЗО NL1-63 4P 25А 30мА 6кА тип AC AX (R) | ВДТ (УЗО) NL1-63 4P 25А 30мА 6кА тип AC AX (R) | 02.07.2025
200891 | ВДТ (УЗО) NL1-63 4P 40А 300мА 6кА тип AC AX (R) | Наименование | УЗО NL1-63 4P 40А 300мА 6кА тип AC AX (R) | ВДТ (УЗО) NL1-63 4P 40А 300мА 6кА тип AC AX (R) | 02.07.2025
200893 | ВДТ (УЗО) NL1-63 4P 40А 30мА 10кА тип AC AX (R) | Наименование | УЗО NL1-63 4P 40А 30мА 10кА тип AC AX (R) | ВДТ (УЗО) NL1-63 4P 40А 30мА 10кА тип AC AX (R) | 02.07.2025
200892 | ВДТ (УЗО) NL1-63 4P 40А 30мА 6кА тип AC AX (R) | Наименование | УЗО NL1-63 4P 40А 30мА 6кА тип AC AX (R) | ВДТ (УЗО) NL1-63 4P 40А 30мА 6кА тип AC AX (R) | 02.07.2025
200894 | ВДТ (УЗО) NL1-63 4P 63А 300мА 6кА тип AC AX (R) | Наименование | УЗО NL1-63 4P 63А 300мА 6кА тип AC AX (R) | ВДТ (УЗО) NL1-63 4P 63А 300мА 6кА тип AC AX (R) | 02.07.2025
200895 | ВДТ (УЗО) NL1-63 4P 63А 30мА 6кА тип AC AX (R) | Наименование | УЗО NL1-63 4P 63А 30мА 6кА тип AC AX (R) | ВДТ (УЗО) NL1-63 4P 63А 30мА 6кА тип AC AX (R) | 02.07.2025
216718 | ВДТ (УЗО) NL1-63 2P 25А 300мА 6кА тип A-SI AX (R) | Наименование | УЗО NL1-63 2P 25А 300мА 6кА тип A-SI AX (R) | ВДТ (УЗО) NL1-63 2P 25А 300мА 6кА тип A-SI AX (R) | 02.07.2025
216719 | ВДТ (УЗО) NL1-63 2P 25А 30мА 6кА тип A-SI AX (R) | Наименование | УЗО NL1-63 2P 25А 30мА 6кА тип A-SI AX (R) | ВДТ (УЗО) NL1-63 2P 25А 30мА 6кА тип A-SI AX (R) | 02.07.2025
216720 | ВДТ (УЗО) NL1-63 2P 40А 300мА 6кА тип A-SI AX (R) | Наименование | УЗО NL1-63 2P 40А 300мА 6кА тип A-SI AX (R) | ВДТ (УЗО) NL1-63 2P 40А 300мА 6кА тип A-SI AX (R) | 02.07.2025
216721 | ВДТ (УЗО) NL1-63 2P 40А 30мА 6кА тип A-SI AX (R) | Наименование | УЗО NL1-63 2P 40А 30мА 6кА тип A-SI AX (R) | ВДТ (УЗО) NL1-63 2P 40А 30мА 6кА тип A-SI AX (R) | 02.07.2025
267897 | ВДТ (УЗО) NL1-63 2P 63А 300мА 6кА тип A-SI AX (R) | Наименование | УЗО NL1-63 2P 63А 300мА 6кА тип A-SI AX (R) | ВДТ (УЗО) NL1-63 2P 63А 300мА 6кА тип A-SI AX (R) | 02.07.2025
267898 | ВДТ (УЗО) NL1-63 2P 63А 30мА 6кА тип A-SI AX (R) | Наименование | УЗО NL1-63 2P 63А 30мА 6кА тип A-SI AX (R) | ВДТ (УЗО) NL1-63 2P 63А 30мА 6кА тип A-SI AX (R) | 02.07.2025
267899 | ВДТ (УЗО) NL1-63 4P 25А 300мА 6кА тип A-SI AX (R) | Наименование | УЗО NL1-63 4P 25А 300мА 6кА тип A-SI AX (R) | ВДТ (УЗО) NL1-63 4P 25А 300мА 6кА тип A-SI AX (R) | 02.07.2025
267900 | ВДТ (УЗО) NL1-63 4P 25А 30мА 6кА тип A-SI AX (R) | Наименование | УЗО NL1-63 4P 25А 30мА 6кА тип A-SI AX (R) | ВДТ (УЗО) NL1-63 4P 25А 30мА 6кА тип A-SI AX (R) | 02.07.2025
267901 | ВДТ (УЗО) NL1-63 4P 40А 300мА 6кА тип A-SI AX (R) | Наименование | УЗО NL1-63 4P 40А 300мА 6кА тип A-SI AX (R) | ВДТ (УЗО) NL1-63 4P 40А 300мА 6кА тип A-SI AX (R) | 02.07.2025
216722 | ВДТ (УЗО) NL1-63 4P 40А 30мА 6кА тип A-SI AX (R) | Наименование | УЗО NL1-63 4P 40А 30мА 6кА тип A-SI AX (R) | ВДТ (УЗО) NL1-63 4P 40А 30мА 6кА тип A-SI AX (R) | 02.07.2025
216723 | ВДТ (УЗО) NL1-63 4P 63А 300мА 6кА тип A-SI AX (R) | Наименование | УЗО NL1-63 4P 63А 300мА 6кА тип A-SI AX (R) | ВДТ (УЗО) NL1-63 4P 63А 300мА 6кА тип A-SI AX (R) | 02.07.2025
267902 | ВДТ (УЗО) NL1-63 4P 63А 30мА 6кА тип A-SI AX (R) | Наименование | УЗО NL1-63 4P 63А 30мА 6кА тип A-SI AX (R) | ВДТ (УЗО) NL1-63 4P 63А 30мА 6кА тип A-SI AX (R) | 02.07.2025
400320 | ВДТ (УЗО) NXL-63 4P 16А 300мА 10кА тип A AX (R) | Наименование | УЗО NXL-63 4P 16А 300мА 10кА тип A AX (R) | ВДТ (УЗО) NXL-63 4P 16А 300мА 10кА тип A AX (R) | 02.07.2025
400315 | ВДТ (УЗО) NXL-63 4P 16А 300мА 10кА тип AC AX (R) | Наименование | УЗО NXL-63 4P 16А 300мА 10кА тип AC AX (R) | ВДТ (УЗО) NXL-63 4P 16А 300мА 10кА тип AC AX (R) | 02.07.2025
400321 | ВДТ (УЗО) NXL-63 4P 25А 300мА 10кА тип A AX (R) | Наименование | УЗО NXL-63 4P 25А 300мА 10кА тип A AX (R) | ВДТ (УЗО) NXL-63 4P 25А 300мА 10кА тип A AX (R) | 02.07.2025
400316 | ВДТ (УЗО) NXL-63 4P 25А 300мА 10кА тип AC AX (R) | Наименование | УЗО NXL-63 4P 25А 300мА 10кА тип AC AX (R) | ВДТ (УЗО) NXL-63 4P 25А 300мА 10кА тип AC AX (R) | 02.07.2025
400322 | ВДТ (УЗО) NXL-63 4P 32А 300мА 10кА тип A AX (R) | Наименование | УЗО NXL-63 4P 32А 300мА 10кА тип A AX (R) | ВДТ (УЗО) NXL-63 4P 32А 300мА 10кА тип A AX (R) | 02.07.2025
400317 | ВДТ (УЗО) NXL-63 4P 32А 300мА 10кА тип AC AX (R) | Наименование | УЗО NXL-63 4P 32А 300мА 10кА тип AC AX (R) | ВДТ (УЗО) NXL-63 4P 32А 300мА 10кА тип AC AX (R) | 02.07.2025
400323 | ВДТ (УЗО) NXL-63 4P 40А 300мА 10кА тип A AX (R) | Наименование | УЗО NXL-63 4P 40А 300мА 10кА тип A AX (R) | ВДТ (УЗО) NXL-63 4P 40А 300мА 10кА тип A AX (R) | 02.07.2025
400318 | ВДТ (УЗО) NXL-63 4P 40А 300мА 10кА тип AC AX (R) | Наименование | УЗО NXL-63 4P 40А 300мА 10кА тип AC AX (R) | ВДТ (УЗО) NXL-63 4P 40А 300мА 10кА тип AC AX (R) | 02.07.2025
400324 | ВДТ (УЗО) NXL-63 4P 63А 300мА 10кА тип A AX (R) | Наименование | УЗО NXL-63 4P 63А 300мА 10кА тип A AX (R) | ВДТ (УЗО) NXL-63 4P 63А 300мА 10кА тип A AX (R) | 02.07.2025
400319 | ВДТ (УЗО) NXL-63 4P 63А 300мА 10кА тип AC AX (R) | Наименование | УЗО NXL-63 4P 63А 300мА 10кА тип AC AX (R) | ВДТ (УЗО) NXL-63 4P 63А 300мА 10кА тип AC AX (R) | 02.07.2025
399934 | ВДТ (УЗО) NXL-63 2P 16А 10мА 6кА тип A AX (R) | Наименование | УЗО NXL-63 2P 16А 10мА 6кА тип A AX (R) | ВДТ (УЗО) NXL-63 2P 16А 10мА 6кА тип A AX (R) | 02.07.2025
399931 | ВДТ (УЗО) NXL-63 2P 16А 10мА 6кА тип AC AX (R) | Наименование | УЗО NXL-63 2P 16А 10мА 6кА тип AC AX (R) | ВДТ (УЗО) NXL-63 2P 16А 10мА 6кА тип AC AX (R) | 02.07.2025
399942 | ВДТ (УЗО) NXL-63 2P 16А 30мА 6кА тип A AX (R) | Наименование | УЗО NXL-63 2P 16А 30мА 6кА тип A AX (R) | ВДТ (УЗО) NXL-63 2P 16А 30мА 6кА тип A AX (R) | 02.07.2025
399937 | ВДТ (УЗО) NXL-63 2P 16А 30мА 6кА тип AC AX (R) | Наименование | УЗО NXL-63 2P 16А 30мА 6кА тип AC AX (R) | ВДТ (УЗО) NXL-63 2P 16А 30мА 6кА тип AC AX (R) | 02.07.2025
399935 | ВДТ (УЗО) NXL-63 2P 25А 10мА 6кА тип A AX (R) | Наименование | УЗО NXL-63 2P 25А 10мА 6кА тип A AX (R) | ВДТ (УЗО) NXL-63 2P 25А 10мА 6кА тип A AX (R) | 02.07.2025
399932 | ВДТ (УЗО) NXL-63 2P 25А 10мА 6кА тип AC AX (R) | Наименование | УЗО NXL-63 2P 25А 10мА 6кА тип AC AX (R) | ВДТ (УЗО) NXL-63 2P 25А 10мА 6кА тип AC AX (R) | 02.07.2025
399943 | ВДТ (УЗО) NXL-63 2P 25А 30мА 6кА тип A AX (R) | Наименование | УЗО NXL-63 2P 25А 30мА 6кА тип A AX (R) | ВДТ (УЗО) NXL-63 2P 25А 30мА 6кА тип A AX (R) | 02.07.2025
399938 | ВДТ (УЗО) NXL-63 2P 25А 30мА 6кА тип AC AX (R) | Наименование | УЗО NXL-63 2P 25А 30мА 6кА тип AC AX (R) | ВДТ (УЗО) NXL-63 2P 25А 30мА 6кА тип AC AX (R) | 02.07.2025
399944 | ВДТ (УЗО) NXL-63 2P 32А 30мА 6кА тип A AX (R) | Наименование | УЗО NXL-63 2P 32А 30мА 6кА тип A AX (R) | ВДТ (УЗО) NXL-63 2P 32А 30мА 6кА тип A AX (R) | 02.07.2025
399939 | ВДТ (УЗО) NXL-63 2P 32А 30мА 6кА тип AC AX (R) | Наименование | УЗО NXL-63 2P 32А 30мА 6кА тип AC AX (R) | ВДТ (УЗО) NXL-63 2P 32А 30мА 6кА тип AC AX (R) | 02.07.2025
399955 | ВДТ (УЗО) NXL-63 2P 40А 100мА 6кА тип AC AX (R) | Наименование | УЗО NXL-63 2P 40А 100мА 6кА тип AC AX (R) | ВДТ (УЗО) NXL-63 2P 40А 100мА 6кА тип AC AX (R) | 02.07.2025
399945 | ВДТ (УЗО) NXL-63 2P 40А 30мА 6кА тип A AX (R) | Наименование | УЗО NXL-63 2P 40А 30мА 6кА тип A AX (R) | ВДТ (УЗО) NXL-63 2P 40А 30мА 6кА тип A AX (R) | 02.07.2025
399940 | ВДТ (УЗО) NXL-63 2P 40А 30мА 6кА тип AC AX (R) | Наименование | УЗО NXL-63 2P 40А 30мА 6кА тип AC AX (R) | ВДТ (УЗО) NXL-63 2P 40А 30мА 6кА тип AC AX (R) | 02.07.2025
399956 | ВДТ (УЗО) NXL-63 2P 63А 100мА 6кА тип AC AX (R) | Наименование | УЗО NXL-63 2P 63А 100мА 6кА тип AC AX (R) | ВДТ (УЗО) NXL-63 2P 63А 100мА 6кА тип AC AX (R) | 02.07.2025
399946 | ВДТ (УЗО) NXL-63 2P 63А 30мА 6кА тип A AX (R) | Наименование | УЗО NXL-63 2P 63А 30мА 6кА тип A AX (R) | ВДТ (УЗО) NXL-63 2P 63А 30мА 6кА тип A AX (R) | 02.07.2025
399941 | ВДТ (УЗО) NXL-63 2P 63А 30мА 6кА тип AC AX (R) | Наименование | УЗО NXL-63 2P 63А 30мА 6кА тип AC AX (R) | ВДТ (УЗО) NXL-63 2P 63А 30мА 6кА тип AC AX (R) | 02.07.2025
400240 | ВДТ (УЗО) NXL-63 4P 16А 30мА 6кА тип A AX (R) | Наименование | УЗО NXL-63 4P 16А 30мА 6кА тип A AX (R) | ВДТ (УЗО) NXL-63 4P 16А 30мА 6кА тип A AX (R) | 02.07.2025
400235 | ВДТ (УЗО) NXL-63 4P 16А 30мА 6кА тип AC AX (R) | Наименование | УЗО NXL-63 4P 16А 30мА 6кА тип AC AX (R) | ВДТ (УЗО) NXL-63 4P 16А 30мА 6кА тип AC AX (R) | 02.07.2025
400241 | ВДТ (УЗО) NXL-63 4P 25А 30мА 6кА тип A AX (R) | Наименование | УЗО NXL-63 4P 25А 30мА 6кА тип A AX (R) | ВДТ (УЗО) NXL-63 4P 25А 30мА 6кА тип A AX (R) | 02.07.2025
400236 | ВДТ (УЗО) NXL-63 4P 25А 30мА 6кА тип AC AX (R) | Наименование | УЗО NXL-63 4P 25А 30мА 6кА тип AC AX (R) | ВДТ (УЗО) NXL-63 4P 25А 30мА 6кА тип AC AX (R) | 02.07.2025
400242 | ВДТ (УЗО) NXL-63 4P 32А 30мА 6кА тип A AX (R) | Наименование | УЗО NXL-63 4P 32А 30мА 6кА тип A AX (R) | ВДТ (УЗО) NXL-63 4P 32А 30мА 6кА тип A AX (R) | 02.07.2025
400237 | ВДТ (УЗО) NXL-63 4P 32А 30мА 6кА тип AC AX (R) | Наименование | УЗО NXL-63 4P 32А 30мА 6кА тип AC AX (R) | ВДТ (УЗО) NXL-63 4P 32А 30мА 6кА тип AC AX (R) | 02.07.2025
400243 | ВДТ (УЗО) NXL-63 4P 40А 30мА 6кА тип A AX (R) | Наименование | УЗО NXL-63 4P 40А 30мА 6кА тип A AX (R) | ВДТ (УЗО) NXL-63 4P 40А 30мА 6кА тип A AX (R) | 02.07.2025
400238 | ВДТ (УЗО) NXL-63 4P 40А 30мА 6кА тип AC AX (R) | Наименование | УЗО NXL-63 4P 40А 30мА 6кА тип AC AX (R) | ВДТ (УЗО) NXL-63 4P 40А 30мА 6кА тип AC AX (R) | 02.07.2025
400244 | ВДТ (УЗО) NXL-63 4P 63А 30мА 6кА тип A AX (R) | Наименование | УЗО NXL-63 4P 63А 30мА 6кА тип A AX (R) | ВДТ (УЗО) NXL-63 4P 63А 30мА 6кА тип A AX (R) | 02.07.2025
400239 | ВДТ (УЗО) NXL-63 4P 63А 30мА 6кА тип AC AX (R) | Наименование | УЗО NXL-63 4P 63А 30мА 6кА тип AC AX (R) | ВДТ (УЗО) NXL-63 4P 63А 30мА 6кА тип AC AX (R) | 02.07.2025
200388 | ВДТ (УЗО) NL1-63 4P 63А 100мА 10кА тип AC (DB) (R) | Наименование | УЗО NL1-63 4P 63А 100мА 10кА тип AC (DB) (R) | ВДТ (УЗО) NL1-63 4P 63А 100мА 10кА тип AC (DB) (R) | 02.07.2025
200229 | ВДТ (УЗО) NL1-63 4P 25А 300мА 6кА тип AC (DB) (R) | Наименование | УЗО NL1-63 4P 25А 300мА 6кА тип AC (DB) (R) | ВДТ (УЗО) NL1-63 4P 25А 300мА 6кА тип AC (DB) (R) | 02.07.2025
200230 | ВДТ (УЗО) NL1-63 4P 40А 300мА 6кА тип AC (DB) (R) | Наименование | УЗО NL1-63 4P 40А 300мА 6кА тип AC (DB) (R) | ВДТ (УЗО) NL1-63 4P 40А 300мА 6кА тип AC (DB) (R) | 02.07.2025
203125 | АВДТ NB1L 1P+N C25 100мА тип AС 10кА, электромеханический (R) | Наименование | Диф. автомат NB1L 1P+N C25 100мА тип AC 10кА (36mm) (R) | АВДТ NB1L 1P+N C25 100мА тип AС 10кА, электромеханический (R) | 02.07.2025
203126 | АВДТ NB1L 1P+N C32 100мА тип AС 10кА, электромеханический (R) | Наименование | Диф. автомат NB1L 1P+N C32 100мА тип AC 10кА (36mm) (R) | АВДТ NB1L 1P+N C32 100мА тип AС 10кА, электромеханический (R) | 02.07.2025
203127 | АВДТ NB1L 1P+N C40 100мА тип AС 10кА, электромеханический (R) | Наименование | Диф. автомат NB1L 1P+N C40 100мА тип AC 10кА (36mm) (R) | АВДТ NB1L 1P+N C40 100мА тип AС 10кА, электромеханический (R) | 02.07.2025
308600 | УЗИП NXU-I+II/F 1P In=25kA Im=50kA Uc=275В (класс I + II) | Наименование | Ограничитель имп. перенапр. NXU-Ⅰ+Ⅱ/F 1P In=25kA Uc=275В Im=50kA (R) | УЗИП NXU-I+II/F 1P In=25kA Im=50kA Uc=275В (класс I + II) | 02.07.2025
308613 | УЗИП NXU-I+II/F 1P In=25kA Im=50kA Uc=385В (класс I + II) | Наименование | Ограничитель имп. перенапр. NXU-Ⅰ+Ⅱ/F 1P In=25kA Uc=385В Im=50kA (R) | УЗИП NXU-I+II/F 1P In=25kA Im=50kA Uc=385В (класс I + II) | 02.07.2025
308596 | УЗИП NXU-I+II/F 2P In=25kA Im=50kA Uc=275В (класс I + II) | Наименование | Ограничитель имп. перенапр. NXU-Ⅰ+Ⅱ/F 2P In=25kA Uc=275В Im=50kA (R) | УЗИП NXU-I+II/F 2P In=25kA Im=50kA Uc=275В (класс I + II) | 02.07.2025
308608 | УЗИП NXU-I+II/F 2P In=25kA Im=50kA Uc=385В (класс I + II) | Наименование | Ограничитель имп. перенапр. NXU-Ⅰ+Ⅱ/F 2P In=25kA Uc=385В Im=50kA (R) | УЗИП NXU-I+II/F 2P In=25kA Im=50kA Uc=385В (класс I + II) | 02.07.2025
308594 | УЗИП NXU-I+II/F 3P In=25kA Im=50kA Uc=275В (класс I + II) | Наименование | Ограничитель имп. перенапр. NXU-Ⅰ+Ⅱ/F 3P In=25kA Uc=275В Im=50kA (R) | УЗИП NXU-I+II/F 3P In=25kA Im=50kA Uc=275В (класс I + II) | 02.07.2025
308597 | УЗИП NXU-I+II/F 3P In=25kA Im=50kA Uc=385В (класс I + II) | Наименование | Ограничитель имп. перенапр. NXU-Ⅰ+Ⅱ/F 3P In=25kA Uc=385В Im=50kA (R) | УЗИП NXU-I+II/F 3P In=25kA Im=50kA Uc=385В (класс I + II) | 02.07.2025
308617 | УЗИП NXU-I+II/F 4P In=25kA Im=50kA Uc=275В (класс I + II) | Наименование | Ограничитель имп. перенапр. NXU-Ⅰ+Ⅱ/F 4P In=25kA Uc=275В Im=50kA (R) | УЗИП NXU-I+II/F 4P In=25kA Im=50kA Uc=275В (класс I + II) | 02.07.2025
308614 | УЗИП NXU-I+II/F 4P In=25kA Im=50kA Uc=385В (класс I + II) | Наименование | Ограничитель имп. перенапр. NXU-Ⅰ+Ⅱ/F 4P In=25kA Uc=385В Im=50kA (R) | УЗИП NXU-I+II/F 4P In=25kA Im=50kA Uc=385В (класс I + II) | 02.07.2025
820474 | АВДТ NXBLE-125 1P+N C63 30мА тип AС 10кА, электронный (R) | Наименование | Диф. автомат NXBLE-125 1P+N 63А, х-ка C 30мА, электронный тип AС, х-ка C, 10кА (R) | АВДТ NXBLE-125 1P+N C63 30мА тип AС 10кА, электронный (R) | 02.07.2025
820476 | АВДТ NXBLE-125 1P+N C80 30мА тип AС 10кА, электронный (R) | Наименование | Диф. автомат NXBLE-125 1P+N 80А, х-ка C 30мА, электронный тип AС, х-ка C, 10кА (R) | АВДТ NXBLE-125 1P+N C80 30мА тип AС 10кА, электронный (R) | 02.07.2025
820478 | АВДТ NXBLE-125 1P+N C100 30мА тип AС 10кА, электронный (R) | Наименование | Диф. автомат NXBLE-125 1P+N 100А, х-ка C 30мА, электронный тип AС, х-ка C, 10кА (R) | АВДТ NXBLE-125 1P+N C100 30мА тип AС 10кА, электронный (R) | 02.07.2025
820480 | АВДТ NXBLE-125 1P+N C125 30мА тип AС 10кА, электронный (R) | Наименование | Диф. автомат NXBLE-125 1P+N 125А, х-ка C 30мА, электронный тип AС, х-ка C, 10кА (R) | АВДТ NXBLE-125 1P+N C125 30мА тип AС 10кА, электронный (R) | 02.07.2025
820498 | АВДТ NXBLE-125 1P+N C63 100мА тип AС 10кА, электронный (R) | Наименование | Диф. автомат NXBLE-125 1P+N 63А, х-ка C 100мА, электронный тип AС, х-ка C, 10кА (R) | АВДТ NXBLE-125 1P+N C63 100мА тип AС 10кА, электронный (R) | 02.07.2025
820500 | АВДТ NXBLE-125 1P+N C80 100мА тип AС 10кА, электронный (R) | Наименование | Диф. автомат NXBLE-125 1P+N 80А, х-ка C 100мА, электронный тип AС, х-ка C, 10кА (R) | АВДТ NXBLE-125 1P+N C80 100мА тип AС 10кА, электронный (R) | 02.07.2025
820502 | АВДТ NXBLE-125 1P+N C100 100мА тип AС 10кА, электронный (R) | Наименование | Диф. автомат NXBLE-125 1P+N 100А, х-ка C 100мА, электронный тип AС, х-ка C, 10кА (R) | АВДТ NXBLE-125 1P+N C100 100мА тип AС 10кА, электронный (R) | 02.07.2025
820504 | АВДТ NXBLE-125 1P+N C125 100мА тип AС 10кА, электронный (R) | Наименование | Диф. автомат NXBLE-125 1P+N 125А, х-ка C 100мА, электронный тип AС, х-ка C, 10кА (R) | АВДТ NXBLE-125 1P+N C125 100мА тип AС 10кА, электронный (R) | 02.07.2025
820506 | АВДТ NXBLE-125 1P+N C63 300мА тип AС 10кА, электронный (R) | Наименование | Диф. автомат NXBLE-125 1P+N 63А, х-ка C 300мА, электронный тип AС, х-ка C, 10кА (R) | АВДТ NXBLE-125 1P+N C63 300мА тип AС 10кА, электронный (R) | 02.07.2025
820508 | АВДТ NXBLE-125 1P+N C80 300мА тип AС 10кА, электронный (R) | Наименование | Диф. автомат NXBLE-125 1P+N 80А, х-ка C 300мА, электронный тип AС, х-ка C, 10кА (R) | АВДТ NXBLE-125 1P+N C80 300мА тип AС 10кА, электронный (R) | 02.07.2025
820510 | АВДТ NXBLE-125 1P+N C100 300мА тип AС 10кА, электронный (R) | Наименование | Диф. автомат NXBLE-125 1P+N 100А, х-ка C 300мА, электронный тип AС, х-ка C, 10кА (R) | АВДТ NXBLE-125 1P+N C100 300мА тип AС 10кА, электронный (R) | 02.07.2025
820512 | АВДТ NXBLE-125 1P+N C125 300мА тип AС 10кА, электронный (R) | Наименование | Диф. автомат NXBLE-125 1P+N 125А, х-ка C 300мА, электронный тип AС, х-ка C, 10кА (R) | АВДТ NXBLE-125 1P+N C125 300мА тип AС 10кА, электронный (R) | 02.07.2025
820584 | АВДТ NXBLE-125 3P+N C63 30мА тип AС 10кА, электронный (R) | Наименование | Диф. автомат NXBLE-125 3P+N 63А, х-ка C 30мА, электронный тип AС, х-ка C, 10кА (R) | АВДТ NXBLE-125 3P+N C63 30мА тип AС 10кА, электронный (R) | 02.07.2025
820586 | АВДТ NXBLE-125 3P+N C80 30мА тип AС 10кА, электронный (R) | Наименование | Диф. автомат NXBLE-125 3P+N 80А, х-ка C 30мА, электронный тип AС, х-ка C, 10кА (R) | АВДТ NXBLE-125 3P+N C80 30мА тип AС 10кА, электронный (R) | 02.07.2025
820588 | АВДТ NXBLE-125 3P+N C100 30мА тип AС 10кА, электронный (R) | Наименование | Диф. автомат NXBLE-125 3P+N 100А, х-ка C 30мА, электронный тип AС, х-ка C, 10кА (R) | АВДТ NXBLE-125 3P+N C100 30мА тип AС 10кА, электронный (R) | 02.07.2025
820602 | АВДТ NXBLE-125 3P+N C63 100мА тип AС 10кА, электронный (R) | Наименование | Диф. автомат NXBLE-125 3P+N 63А, х-ка C 100мА, электронный тип AС, х-ка C, 10кА (R) | АВДТ NXBLE-125 3P+N C63 100мА тип AС 10кА, электронный (R) | 02.07.2025
820604 | АВДТ NXBLE-125 3P+N C80 100мА тип AС 10кА, электронный (R) | Наименование | Диф. автомат NXBLE-125 3P+N 80А, х-ка C 100мА, электронный тип AС, х-ка C, 10кА (R) | АВДТ NXBLE-125 3P+N C80 100мА тип AС 10кА, электронный (R) | 02.07.2025
820606 | АВДТ NXBLE-125 3P+N C100 100мА тип AС 10кА, электронный (R) | Наименование | Диф. автомат NXBLE-125 3P+N 100А, х-ка C 100мА, электронный тип AС, х-ка C, 10кА (R) | АВДТ NXBLE-125 3P+N C100 100мА тип AС 10кА, электронный (R) | 02.07.2025
820608 | АВДТ NXBLE-125 3P+N C63 300мА тип AС 10кА, электронный (R) | Наименование | Диф. автомат NXBLE-125 3P+N 63А, х-ка C 300мА, электронный тип AС, х-ка C, 10кА (R) | АВДТ NXBLE-125 3P+N C63 300мА тип AС 10кА, электронный (R) | 02.07.2025
820610 | АВДТ NXBLE-125 3P+N C80 300мА тип AС 10кА, электронный (R) | Наименование | Диф. автомат NXBLE-125 3P+N 80А, х-ка C 300мА, электронный тип AС, х-ка C, 10кА (R) | АВДТ NXBLE-125 3P+N C80 300мА тип AС 10кА, электронный (R) | 02.07.2025
820612 | АВДТ NXBLE-125 3P+N C100 300мА тип AС 10кА, электронный (R) | Наименование | Диф. автомат NXBLE-125 3P+N 100А, х-ка C 300мА, электронный тип AС, х-ка C, 10кА (R) | АВДТ NXBLE-125 3P+N C100 300мА тип AС 10кА, электронный (R) | 02.07.2025
660034 | АВДТ NB310L 3P+N B10 30мА тип A 6кА, электромеханический (R) | Наименование | Диф. автомат NB310L/3N 3P+N 10А 30мА, тип A, х-ка B, 6кА (R) | АВДТ NB310L 3P+N B10 30мА тип A 6кА, электромеханический (R) | 02.07.2025
660035 | АВДТ NB310L 3P+N B13 30мА тип A 6кА, электромеханический (R) | Наименование | Диф. автомат NB310L/3N 3P+N 13А 30мА, тип A, х-ка B, 6кА (R) | АВДТ NB310L 3P+N B13 30мА тип A 6кА, электромеханический (R) | 02.07.2025
660036 | АВДТ NB310L 3P+N B16 30мА тип A 6кА, электромеханический (R) | Наименование | Диф. автомат NB310L/3N 3P+N 16А 30мА, тип A, х-ка B, 6кА (R) | АВДТ NB310L 3P+N B16 30мА тип A 6кА, электромеханический (R) | 02.07.2025
660037 | АВДТ NB310L 3P+N B20 30мА тип A 6кА, электромеханический (R) | Наименование | Диф. автомат NB310L/3N 3P+N 20А 30мА, тип A, х-ка B, 6кА (R) | АВДТ NB310L 3P+N B20 30мА тип A 6кА, электромеханический (R) | 02.07.2025
660038 | АВДТ NB310L 3P+N B25 30мА тип A 6кА, электромеханический (R) | Наименование | Диф. автомат NB310L/3N 3P+N 25А 30мА, тип A, х-ка B, 6кА (R) | АВДТ NB310L 3P+N B25 30мА тип A 6кА, электромеханический (R) | 02.07.2025
660039 | АВДТ NB310L 3P+N B32 30мА тип A 6кА, электромеханический (R) | Наименование | Диф. автомат NB310L/3N 3P+N 32А 30мА, тип A, х-ка B, 6кА (R) | АВДТ NB310L 3P+N B32 30мА тип A 6кА, электромеханический (R) | 02.07.2025
660040 | АВДТ NB310L 3P+N B40 30мА тип A 6кА, электромеханический (R) | Наименование | Диф. автомат NB310L/3N 3P+N 40А 30мА, тип A, х-ка B, 6кА (R) | АВДТ NB310L 3P+N B40 30мА тип A 6кА, электромеханический (R) | 02.07.2025
660011 | АВДТ NB310L 3P+N C10 30мА тип A 6кА, электромеханический (R) | Наименование | Диф. автомат NB310L/3N 3P+N 10А 30мА, тип A, х-ка C, 6кА (R) | АВДТ NB310L 3P+N C10 30мА тип A 6кА, электромеханический (R) | 02.07.2025
660012 | АВДТ NB310L 3P+N C13 30мА тип A 6кА, электромеханический (R) | Наименование | Диф. автомат NB310L/3N 3P+N 13А 30мА, тип A, х-ка C, 6кА (R) | АВДТ NB310L 3P+N C13 30мА тип A 6кА, электромеханический (R) | 02.07.2025
660021 | АВДТ NB310L 3P+N C16 30мА тип AС 6кА, электромеханический (R) | Наименование | Диф. автомат NB310L/3N 3P+N C16 30мА AC 6кА (R) | АВДТ NB310L 3P+N C16 30мА тип AС 6кА, электромеханический (R) | 02.07.2025
660013 | АВДТ NB310L 3P+N C16 30мА тип A 6кА, электромеханический (R) | Наименование | Диф. автомат NB310L/3N 3P+N 16А 30мА, тип A, х-ка C, 6кА (R) | АВДТ NB310L 3P+N C16 30мА тип A 6кА, электромеханический (R) | 02.07.2025
660014 | АВДТ NB310L 3P+N C20 30мА тип A 6кА, электромеханический (R) | Наименование | Диф. автомат NB310L/3N 3P+N 20А 30мА, тип A, х-ка C, 6кА (R) | АВДТ NB310L 3P+N C20 30мА тип A 6кА, электромеханический (R) | 02.07.2025
660015 | АВДТ NB310L 3P+N C25 30мА тип A 6кА, электромеханический (R) | Наименование | Диф. автомат NB310L/3N 3P+N 25А 30мА, тип A, х-ка C, 6кА (R) | АВДТ NB310L 3P+N C25 30мА тип A 6кА, электромеханический (R) | 02.07.2025
660016 | АВДТ NB310L 3P+N C32 30мА тип A 6кА, электромеханический (R) | Наименование | Диф. автомат NB310L/3N 3P+N 32А 30мА, тип A, х-ка C, 6кА (R) | АВДТ NB310L 3P+N C32 30мА тип A 6кА, электромеханический (R) | 02.07.2025
660017 | АВДТ NB310L 3P+N C40 30мА тип A 6кА, электромеханический (R) | Наименование | Диф. автомат NB310L/3N 3P+N 40А 30мА, тип A, х-ка C, 6кА (R) | АВДТ NB310L 3P+N C40 30мА тип A 6кА, электромеханический (R) | 02.07.2025
660010 | АВДТ NB310L 3P+N C6 30мА тип A 6кА, электромеханический (R) | Наименование | Диф. автомат NB310L/3N 3P+N 6А 30мА, тип A, х-ка C, 6кА (R) | АВДТ NB310L 3P+N C6 30мА тип A 6кА, электромеханический (R) | 02.07.2025
200213 | ВДТ (УЗО) NL1-63 2P 40А 30мА 6кА тип AC (DB) (R) | Наименование | УЗО NL1-63 2P 40А 30мА 6кА тип AC (DB) (R) | ВДТ (УЗО) NL1-63 2P 40А 30мА 6кА тип AC (DB) (R) | 02.07.2025
200386 | ВДТ (УЗО) NL1-63 4P 25А 100мА 10кА тип AC (DB) (R) | Наименование | УЗО NL1-63 4P 25А 100мА 10кА тип AC (DB) (R) | ВДТ (УЗО) NL1-63 4P 25А 100мА 10кА тип AC (DB) (R) | 02.07.2025
200387 | ВДТ (УЗО) NL1-63 4P 40А 100мА 10кА тип AC (DB) (R) | Наименование | УЗО NL1-63 4P 40А 100мА 10кА тип AC (DB) (R) | ВДТ (УЗО) NL1-63 4P 40А 100мА 10кА тип AC (DB) (R) | 02.07.2025
200378 | ВДТ (УЗО) NL1-63 2P 40А 100мА 10кА тип AC (DB) (R) | Наименование | УЗО NL1-63 2P 40А 100мА 10кА тип AC (DB) (R) | ВДТ (УЗО) NL1-63 2P 40А 100мА 10кА тип AC (DB) (R) | 02.07.2025
200214 | ВДТ (УЗО) NL1-63 2P 63А 30мА 6кА тип AC (DB) (R) | Наименование | УЗО NL1-63 2P 63А 30мА 6кА тип AC (DB) (R) | ВДТ (УЗО) NL1-63 2P 63А 30мА 6кА тип AC (DB) (R) | 02.07.2025
200231 | ВДТ (УЗО) NL1-63 4P 63А 300мА 6кА тип AC (DB) (R) | Наименование | УЗО NL1-63 4P 63А 300мА 6кА тип AC (DB) (R) | ВДТ (УЗО) NL1-63 4P 63А 300мА 6кА тип AC (DB) (R) | 02.07.2025
203096 | АВДТ NB1L 1P+N B6 30мА тип AС 10кА, электромеханический (R) | Наименование | Диф. автомат NB1L 1P+N B6 30мА тип AC 10кА (36mm) (R) | АВДТ NB1L 1P+N B6 30мА тип AС 10кА, электромеханический (R) | 02.07.2025
203097 | АВДТ NB1L 1P+N B10 30мА тип AС 10кА, электромеханический (R) | Наименование | Диф. автомат NB1L 1P+N B10 30мА тип AC 10кА (36mm) (R) | АВДТ NB1L 1P+N B10 30мА тип AС 10кА, электромеханический (R) | 02.07.2025
203099 | АВДТ NB1L 1P+N B16 30мА тип AС 10кА, электромеханический (R) | Наименование | Диф. автомат NB1L 1P+N B16 30мА тип AC 10кА (36mm) (R) | АВДТ NB1L 1P+N B16 30мА тип AС 10кА, электромеханический (R) | 02.07.2025
203100 | АВДТ NB1L 1P+N B20 30мА тип AС 10кА, электромеханический (R) | Наименование | Диф. автомат NB1L 1P+N B20 30мА тип AC 10кА (36mm) (R) | АВДТ NB1L 1P+N B20 30мА тип AС 10кА, электромеханический (R) | 02.07.2025
203133 | АВДТ NB1L 1P+N B25 300мА тип AС 10кА, электромеханический (R) | Наименование | Диф. автомат NB1L 1P+N B25 300мА тип AC 10кА (36mm) (R) | АВДТ NB1L 1P+N B25 300мА тип AС 10кА, электромеханический (R) | 02.07.2025
203101 | АВДТ NB1L 1P+N B25 30мА тип AС 10кА, электромеханический (R) | Наименование | Диф. автомат NB1L 1P+N B25 30мА тип AC 10кА (36mm) (R) | АВДТ NB1L 1P+N B25 30мА тип AС 10кА, электромеханический (R) | 02.07.2025
203134 | АВДТ NB1L 1P+N B32 300мА тип AС 10кА, электромеханический (R) | Наименование | Диф. автомат NB1L 1P+N B32 300мА тип AC 10кА (36mm) (R) | АВДТ NB1L 1P+N B32 300мА тип AС 10кА, электромеханический (R) | 02.07.2025
203102 | АВДТ NB1L 1P+N B32 30мА тип AС 10кА, электромеханический (R) | Наименование | Диф. автомат NB1L 1P+N B32 30мА тип AC 10кА (36mm) (R) | АВДТ NB1L 1P+N B32 30мА тип AС 10кА, электромеханический (R) | 02.07.2025
203135 | АВДТ NB1L 1P+N B40 300мА тип AС 10кА, электромеханический (R) | Наименование | Диф. автомат NB1L 1P+N B40 300мА тип AC 10кА (36mm) (R) | АВДТ NB1L 1P+N B40 300мА тип AС 10кА, электромеханический (R) | 02.07.2025
203103 | АВДТ NB1L 1P+N B40 30мА тип AС 10кА, электромеханический (R) | Наименование | Диф. автомат NB1L 1P+N B40 30мА тип AC 10кА (36mm) (R) | АВДТ NB1L 1P+N B40 30мА тип AС 10кА, электромеханический (R) | 02.07.2025
203104 | АВДТ NB1L 1P+N C6 30мА тип AС 10кА, электромеханический (R) | Наименование | Диф. автомат NB1L 1P+N C6 30мА тип AC 10кА (36mm) (R) | АВДТ NB1L 1P+N C6 30мА тип AС 10кА, электромеханический (R) | 02.07.2025
203105 | АВДТ NB1L 1P+N C10 30мА тип AС 10кА, электромеханический (R) | Наименование | Диф. автомат NB1L 1P+N C10 30мА тип AC 10кА (36mm) (R) | АВДТ NB1L 1P+N C10 30мА тип AС 10кА, электромеханический (R) | 02.07.2025
689000 | АВДТ NB2LE 1P+N C6 30мА тип AС 6кА, электронный (18мм) (R) | Наименование | Диф. автомат NB2LE 1P+N 6А 30мА 1мод., х-ка C, электронный тип AС, 6кА (R) | АВДТ NB2LE 1P+N C6 30мА тип AС 6кА, электронный (18мм) (R) | 02.07.2025
689001 | АВДТ NB2LE 1P+N C10 30мА тип AС 6кА, электронный (18мм) (R) | Наименование | Диф. автомат NB2LE 1P+N 10А 30мА 1мод., х-ка C, электронный тип AС, 6кА (R) | АВДТ NB2LE 1P+N C10 30мА тип AС 6кА, электронный (18мм) (R) | 02.07.2025
689002 | АВДТ NB2LE 1P+N C16 30мА тип AС 6кА, электронный (18мм) (R) | Наименование | Диф. автомат NB2LE 1P+N 16А 30мА 1мод., х-ка C, электронный тип AС, 6кА (R) | АВДТ NB2LE 1P+N C16 30мА тип AС 6кА, электронный (18мм) (R) | 02.07.2025
689003 | АВДТ NB2LE 1P+N C20 30мА тип AС 6кА, электронный (18мм) (R) | Наименование | Диф. автомат NB2LE 1P+N 20А 30мА 1мод., х-ка C, электронный тип AС, 6кА (R) | АВДТ NB2LE 1P+N C20 30мА тип AС 6кА, электронный (18мм) (R) | 02.07.2025
689004 | АВДТ NB2LE 1P+N C25 30мА тип AС 6кА, электронный (18мм) (R) | Наименование | Диф. автомат NB2LE 1P+N 25А 30мА 1мод., х-ка C, электронный тип AС, 6кА (R) | АВДТ NB2LE 1P+N C25 30мА тип AС 6кА, электронный (18мм) (R) | 02.07.2025
200823 | ВДТ (УЗО) NL1-63 2P 16А 10мА 6кА тип AC (R) | Наименование | УЗО NL1-63 2P 16А 10мА 6кА тип AC (R) | ВДТ (УЗО) NL1-63 2P 16А 10мА 6кА тип AC (R) | 02.07.2025
200215 | ВДТ (УЗО) NL1-63 2P 25А 100мА 6кА тип AC (DB) (R) | Наименование | УЗО NL1-63 2P 25А 100мА 6кА тип AC (DB) (R) | ВДТ (УЗО) NL1-63 2P 25А 100мА 6кА тип AC (DB) (R) | 02.07.2025
200217 | ВДТ (УЗО) NL1-63 2P 63А 100мА 6кА тип AC (DB) (R) | Наименование | УЗО NL1-63 2P 63А 100мА 6кА тип AC (DB) (R) | ВДТ (УЗО) NL1-63 2P 63А 100мА 6кА тип AC (DB) (R) | 02.07.2025
200226 | ВДТ (УЗО) NL1-63 4P 25А 100мА 6кА тип AC (DB) (R) | Наименование | УЗО NL1-63 4P 25А 100мА 6кА тип AC (DB) (R) | ВДТ (УЗО) NL1-63 4P 25А 100мА 6кА тип AC (DB) (R) | 02.07.2025
200227 | ВДТ (УЗО) NL1-63 4P 40А 100мА 6кА тип AC (DB) (R) | Наименование | УЗО NL1-63 4P 40А 100мА 6кА тип AC (DB) (R) | ВДТ (УЗО) NL1-63 4P 40А 100мА 6кА тип AC (DB) (R) | 02.07.2025
200228 | ВДТ (УЗО) NL1-63 4P 63А 100мА 6кА тип AC (DB) (R) | Наименование | УЗО NL1-63 4P 63А 100мА 6кА тип AC (DB) (R) | ВДТ (УЗО) NL1-63 4P 63А 100мА 6кА тип AC (DB) (R) | 02.07.2025
200212 | ВДТ (УЗО) NL1-63 2P 25А 30мА 6кА тип AC (DB) (R) | Наименование | УЗО NL1-63 2P 25А 30мА 6кА тип AC (DB) (R) | ВДТ (УЗО) NL1-63 2P 25А 30мА 6кА тип AC (DB) (R) | 02.07.2025
200223 | ВДТ (УЗО) NL1-63 4P 25А 30мА 6кА тип AC (DB) (R) | Наименование | УЗО NL1-63 4P 25А 30мА 6кА тип AC (DB) (R) | ВДТ (УЗО) NL1-63 4P 25А 30мА 6кА тип AC (DB) (R) | 02.07.2025
200225 | ВДТ (УЗО) NL1-63 4P 63А 30мА 6кА тип AC (DB) (R) | Наименование | УЗО NL1-63 4P 63А 30мА 6кА тип AC (DB) (R) | ВДТ (УЗО) NL1-63 4P 63А 30мА 6кА тип AC (DB) (R) | 02.07.2025
448129 | АВДТ NB2LE-40ZT 1P+N C10 30мА тип AC 6кА, электронный (R) | Наименование | АВДТ NB2LE-40ZT 1P+N 10А 30мА электронный тип AC, хар-ка C, 6кА (R) | АВДТ NB2LE-40ZT 1P+N C10 30мА тип AC 6кА, электронный (R) | 02.07.2025
448130 | АВДТ NB2LE-40ZT 1P+N C16 30мА тип AC 6кА, электронный (R) | Наименование | АВДТ NB2LE-40ZT 1P+N 16А 30мА электронный тип AC, хар-ка C, 6кА (R) | АВДТ NB2LE-40ZT 1P+N C16 30мА тип AC 6кА, электронный (R) | 02.07.2025
448131 | АВДТ NB2LE-40ZT 1P+N C20 30мА тип AC 6кА, электронный (R) | Наименование | АВДТ NB2LE-40ZT 1P+N 20А 30мА электронный тип AC, хар-ка C, 6кА (R) | АВДТ NB2LE-40ZT 1P+N C20 30мА тип AC 6кА, электронный (R) | 02.07.2025
448132 | АВДТ NB2LE-40ZT 1P+N C25 30мА тип AC 6кА, электронный (R) | Наименование | АВДТ NB2LE-40ZT 1P+N 25А 30мА электронный тип AC, хар-ка C, 6кА (R) | АВДТ NB2LE-40ZT 1P+N C25 30мА тип AC 6кА, электронный (R) | 02.07.2025
448133 | АВДТ NB2LE-40ZT 1P+N C32 30мА тип AC 6кА, электронный (R) | Наименование | АВДТ NB2LE-40ZT 1P+N 32А 30мА электронный тип AC, хар-ка C, 6кА (R) | АВДТ NB2LE-40ZT 1P+N C32 30мА тип AC 6кА, электронный (R) | 02.07.2025
448134 | АВДТ NB2LE-40ZT 1P+N C40 30мА тип AC 6кА, электронный (R) | Наименование | АВДТ NB2LE-40ZT 1P+N 40А 30мА электронный тип AC, хар-ка C, 6кА (R) | АВДТ NB2LE-40ZT 1P+N C40 30мА тип AC 6кА, электронный (R) | 02.07.2025
448135 | АВДТ NB2LE-40ZT 1P+N C6 30мА тип AC 6кА, электронный (R) | Наименование | АВДТ NB2LE-40ZT 1P+N 6А 30мА электронный тип AC, хар-ка C, 6кА (R) | АВДТ NB2LE-40ZT 1P+N C6 30мА тип AC 6кА, электронный (R) | 02.07.2025
448180 | АВДТ NB2LE-80ZT 1P+N C6 10мА тип AC 6кА, электронный (R) | Наименование | АВДТ NB2LE-80ZT 1P+N 6А 10мА электронный тип AC, хар-ка C, 6кА (R) | АВДТ NB2LE-80ZT 1P+N C6 10мА тип AC 6кА, электронный (R) | 02.07.2025
448181 | АВДТ NB2LE-80ZT 1P+N C6 10мА тип A 6кА, электронный (R) | Наименование | АВДТ NB2LE-80ZT 1P+N 6А 10мА электронный тип A, хар-ка C, 6кА (R) | АВДТ NB2LE-80ZT 1P+N C6 10мА тип A 6кА, электронный (R) | 02.07.2025
448182 | АВДТ NB2LE-80ZT 1P+N C6 30мА тип AC 6кА, электронный (R) | Наименование | АВДТ NB2LE-80ZT 1P+N 6А 30мА электронный тип AC, хар-ка C, 6кА (R) | АВДТ NB2LE-80ZT 1P+N C6 30мА тип AC 6кА, электронный (R) | 02.07.2025
448183 | АВДТ NB2LE-80ZT 1P+N C6 30мА тип A 6кА, электронный (R) | Наименование | АВДТ NB2LE-80ZT 1P+N 6А 30мА электронный тип A, хар-ка C, 6кА (R) | АВДТ NB2LE-80ZT 1P+N C6 30мА тип A 6кА, электронный (R) | 02.07.2025
448178 | АВДТ NB2LE-80ZT 1P+N C6 100мА тип AC 6кА, электронный (R) | Наименование | АВДТ NB2LE-80ZT 1P+N 6А 100мА электронный тип AC, хар-ка C, 6кА (R) | АВДТ NB2LE-80ZT 1P+N C6 100мА тип AC 6кА, электронный (R) | 02.07.2025
448179 | АВДТ NB2LE-80ZT 1P+N C6 100мА тип A 6кА, электронный (R) | Наименование | АВДТ NB2LE-80ZT 1P+N 6А 100мА электронный тип A, хар-ка C, 6кА (R) | АВДТ NB2LE-80ZT 1P+N C6 100мА тип A 6кА, электронный (R) | 02.07.2025
560101 | АВДТ NB2LE-80ZT 1P+N C6 300мА тип AC 6кА, электронный (R) | Наименование | АВДТ NB2LE-80ZT 1P+N 6А 300мА электронный тип AC, хар-ка C, 6кА (R) | АВДТ NB2LE-80ZT 1P+N C6 300мА тип AC 6кА, электронный (R) | 02.07.2025
560102 | АВДТ NB2LE-80ZT 1P+N C6 300мА тип A 6кА, электронный (R) | Наименование | АВДТ NB2LE-80ZT 1P+N 6А 300мА электронный тип A, хар-ка C, 6кА (R) | АВДТ NB2LE-80ZT 1P+N C6 300мА тип A 6кА, электронный (R) | 02.07.2025
448138 | АВДТ NB2LE-80ZT 1P+N C10 10мА тип AC 6кА, электронный (R) | Наименование | АВДТ NB2LE-80ZT 1P+N 10А 10мА электронный тип AC, хар-ка C, 6кА (R) | АВДТ NB2LE-80ZT 1P+N C10 10мА тип AC 6кА, электронный (R) | 02.07.2025
448139 | АВДТ NB2LE-80ZT 1P+N C10 10мА тип A 6кА, электронный (R) | Наименование | АВДТ NB2LE-80ZT 1P+N 10А 10мА электронный тип A, хар-ка C, 6кА (R) | АВДТ NB2LE-80ZT 1P+N C10 10мА тип A 6кА, электронный (R) | 02.07.2025
448140 | АВДТ NB2LE-80ZT 1P+N C10 30мА тип AC 6кА, электронный (R) | Наименование | АВДТ NB2LE-80ZT 1P+N 10А 30мА электронный тип AC, хар-ка C, 6кА (R) | АВДТ NB2LE-80ZT 1P+N C10 30мА тип AC 6кА, электронный (R) | 02.07.2025
448141 | АВДТ NB2LE-80ZT 1P+N C10 30мА тип A 6кА, электронный (R) | Наименование | АВДТ NB2LE-80ZT 1P+N 10А 30мА электронный тип A, хар-ка C, 6кА (R) | АВДТ NB2LE-80ZT 1P+N C10 30мА тип A 6кА, электронный (R) | 02.07.2025
448136 | АВДТ NB2LE-80ZT 1P+N C10 100мА тип AC 6кА, электронный (R) | Наименование | АВДТ NB2LE-80ZT 1P+N 10А 100мА электронный тип AC, хар-ка C, 6кА (R) | АВДТ NB2LE-80ZT 1P+N C10 100мА тип AC 6кА, электронный (R) | 02.07.2025
448137 | АВДТ NB2LE-80ZT 1P+N C10 100мА тип A 6кА, электронный (R) | Наименование | АВДТ NB2LE-80ZT 1P+N 10А 100мА электронный тип A, хар-ка C, 6кА (R) | АВДТ NB2LE-80ZT 1P+N C10 100мА тип A 6кА, электронный (R) | 02.07.2025
560103 | АВДТ NB2LE-80ZT 1P+N C10 300мА тип AC 6кА, электронный (R) | Наименование | АВДТ NB2LE-80ZT 1P+N 10А 300мА электронный тип AC, хар-ка C, 6кА (R) | АВДТ NB2LE-80ZT 1P+N C10 300мА тип AC 6кА, электронный (R) | 02.07.2025
560104 | АВДТ NB2LE-80ZT 1P+N C10 300мА тип A 6кА, электронный (R) | Наименование | АВДТ NB2LE-80ZT 1P+N 10А 300мА электронный тип A, хар-ка C, 6кА (R) | АВДТ NB2LE-80ZT 1P+N C10 300мА тип A 6кА, электронный (R) | 02.07.2025
448144 | АВДТ NB2LE-80ZT 1P+N C16 10мА тип AC 6кА, электронный (R) | Наименование | АВДТ NB2LE-80ZT 1P+N 16А 10мА электронный тип AC, хар-ка C, 6кА (R) | АВДТ NB2LE-80ZT 1P+N C16 10мА тип AC 6кА, электронный (R) | 02.07.2025
448145 | АВДТ NB2LE-80ZT 1P+N C16 10мА тип A 6кА, электронный (R) | Наименование | АВДТ NB2LE-80ZT 1P+N 16А 10мА электронный тип A, хар-ка C, 6кА (R) | АВДТ NB2LE-80ZT 1P+N C16 10мА тип A 6кА, электронный (R) | 02.07.2025
448146 | АВДТ NB2LE-80ZT 1P+N C16 30мА тип AC 6кА, электронный (R) | Наименование | АВДТ NB2LE-80ZT 1P+N 16А 30мА электронный тип AC, хар-ка C, 6кА (R) | АВДТ NB2LE-80ZT 1P+N C16 30мА тип AC 6кА, электронный (R) | 02.07.2025
448147 | АВДТ NB2LE-80ZT 1P+N C16 30мА тип A 6кА, электронный (R) | Наименование | АВДТ NB2LE-80ZT 1P+N 16А 30мА электронный тип A, хар-ка C, 6кА (R) | АВДТ NB2LE-80ZT 1P+N C16 30мА тип A 6кА, электронный (R) | 02.07.2025
448142 | АВДТ NB2LE-80ZT 1P+N C16 100мА тип AC 6кА, электронный (R) | Наименование | АВДТ NB2LE-80ZT 1P+N 16А 100мА электронный тип AC, хар-ка C, 6кА (R) | АВДТ NB2LE-80ZT 1P+N C16 100мА тип AC 6кА, электронный (R) | 02.07.2025
448143 | АВДТ NB2LE-80ZT 1P+N C16 100мА тип A 6кА, электронный (R) | Наименование | АВДТ NB2LE-80ZT 1P+N 16А 100мА электронный тип A, хар-ка C, 6кА (R) | АВДТ NB2LE-80ZT 1P+N C16 100мА тип A 6кА, электронный (R) | 02.07.2025
560105 | АВДТ NB2LE-80ZT 1P+N C16 300мА тип AC 6кА, электронный (R) | Наименование | АВДТ NB2LE-80ZT 1P+N 16А 300мА электронный тип AC, хар-ка C, 6кА (R) | АВДТ NB2LE-80ZT 1P+N C16 300мА тип AC 6кА, электронный (R) | 02.07.2025
560106 | АВДТ NB2LE-80ZT 1P+N C16 300мА тип A 6кА, электронный (R) | Наименование | АВДТ NB2LE-80ZT 1P+N 16А 300мА электронный тип A, хар-ка C, 6кА (R) | АВДТ NB2LE-80ZT 1P+N C16 300мА тип A 6кА, электронный (R) | 02.07.2025
448150 | АВДТ NB2LE-80ZT 1P+N C20 10мА тип AC 6кА, электронный (R) | Наименование | АВДТ NB2LE-80ZT 1P+N 20А 10мА электронный тип AC, хар-ка C, 6кА (R) | АВДТ NB2LE-80ZT 1P+N C20 10мА тип AC 6кА, электронный (R) | 02.07.2025
448151 | АВДТ NB2LE-80ZT 1P+N C20 10мА тип A 6кА, электронный (R) | Наименование | АВДТ NB2LE-80ZT 1P+N 20А 10мА электронный тип A, хар-ка C, 6кА (R) | АВДТ NB2LE-80ZT 1P+N C20 10мА тип A 6кА, электронный (R) | 02.07.2025
448152 | АВДТ NB2LE-80ZT 1P+N C20 30мА тип AC 6кА, электронный (R) | Наименование | АВДТ NB2LE-80ZT 1P+N 20А 30мА электронный тип AC, хар-ка C, 6кА (R) | АВДТ NB2LE-80ZT 1P+N C20 30мА тип AC 6кА, электронный (R) | 02.07.2025
448153 | АВДТ NB2LE-80ZT 1P+N C20 30мА тип A 6кА, электронный (R) | Наименование | АВДТ NB2LE-80ZT 1P+N 20А 30мА электронный тип A, хар-ка C, 6кА (R) | АВДТ NB2LE-80ZT 1P+N C20 30мА тип A 6кА, электронный (R) | 02.07.2025
448148 | АВДТ NB2LE-80ZT 1P+N C20 100мА тип AC 6кА, электронный (R) | Наименование | АВДТ NB2LE-80ZT 1P+N 20А 100мА электронный тип AC, хар-ка C, 6кА (R) | АВДТ NB2LE-80ZT 1P+N C20 100мА тип AC 6кА, электронный (R) | 02.07.2025
448149 | АВДТ NB2LE-80ZT 1P+N C20 100мА тип A 6кА, электронный (R) | Наименование | АВДТ NB2LE-80ZT 1P+N 20А 100мА электронный тип A, хар-ка C, 6кА (R) | АВДТ NB2LE-80ZT 1P+N C20 100мА тип A 6кА, электронный (R) | 02.07.2025
560107 | АВДТ NB2LE-80ZT 1P+N C20 300мА тип AC 6кА, электронный (R) | Наименование | АВДТ NB2LE-80ZT 1P+N 20А 300мА электронный тип AC, хар-ка C, 6кА (R) | АВДТ NB2LE-80ZT 1P+N C20 300мА тип AC 6кА, электронный (R) | 02.07.2025
560108 | АВДТ NB2LE-80ZT 1P+N C20 300мА тип A 6кА, электронный (R) | Наименование | АВДТ NB2LE-80ZT 1P+N 20А 300мА электронный тип A, хар-ка C, 6кА (R) | АВДТ NB2LE-80ZT 1P+N C20 300мА тип A 6кА, электронный (R) | 02.07.2025
448156 | АВДТ NB2LE-80ZT 1P+N C25 10мА тип AC 6кА, электронный (R) | Наименование | АВДТ NB2LE-80ZT 1P+N 25А 10мА электронный тип AC, хар-ка C, 6кА (R) | АВДТ NB2LE-80ZT 1P+N C25 10мА тип AC 6кА, электронный (R) | 02.07.2025
448157 | АВДТ NB2LE-80ZT 1P+N C25 10мА тип A 6кА, электронный (R) | Наименование | АВДТ NB2LE-80ZT 1P+N 25А 10мА электронный тип A, хар-ка C, 6кА (R) | АВДТ NB2LE-80ZT 1P+N C25 10мА тип A 6кА, электронный (R) | 02.07.2025
448158 | АВДТ NB2LE-80ZT 1P+N C25 30мА тип AC 6кА, электронный (R) | Наименование | АВДТ NB2LE-80ZT 1P+N 25А 30мА электронный тип AC, хар-ка C, 6кА (R) | АВДТ NB2LE-80ZT 1P+N C25 30мА тип AC 6кА, электронный (R) | 02.07.2025
448159 | АВДТ NB2LE-80ZT 1P+N C25 30мА тип A 6кА, электронный (R) | Наименование | АВДТ NB2LE-80ZT 1P+N 25А 30мА электронный тип A, хар-ка C, 6кА (R) | АВДТ NB2LE-80ZT 1P+N C25 30мА тип A 6кА, электронный (R) | 02.07.2025
448154 | АВДТ NB2LE-80ZT 1P+N C25 100мА тип AC 6кА, электронный (R) | Наименование | АВДТ NB2LE-80ZT 1P+N 25А 100мА электронный тип AC, хар-ка C, 6кА (R) | АВДТ NB2LE-80ZT 1P+N C25 100мА тип AC 6кА, электронный (R) | 02.07.2025
448155 | АВДТ NB2LE-80ZT 1P+N C25 100мА тип A 6кА, электронный (R) | Наименование | АВДТ NB2LE-80ZT 1P+N 25А 100мА электронный тип A, хар-ка C, 6кА (R) | АВДТ NB2LE-80ZT 1P+N C25 100мА тип A 6кА, электронный (R) | 02.07.2025
560109 | АВДТ NB2LE-80ZT 1P+N C25 300мА тип AC 6кА, электронный (R) | Наименование | АВДТ NB2LE-80ZT 1P+N 25А 300мА электронный тип AC, хар-ка C, 6кА (R) | АВДТ NB2LE-80ZT 1P+N C25 300мА тип AC 6кА, электронный (R) | 02.07.2025
560110 | АВДТ NB2LE-80ZT 1P+N C25 300мА тип A 6кА, электронный (R) | Наименование | АВДТ NB2LE-80ZT 1P+N 25А 300мА электронный тип A, хар-ка C, 6кА (R) | АВДТ NB2LE-80ZT 1P+N C25 300мА тип A 6кА, электронный (R) | 02.07.2025
448162 | АВДТ NB2LE-80ZT 1P+N C32 10мА тип AC 6кА, электронный (R) | Наименование | АВДТ NB2LE-80ZT 1P+N 32А 10мА электронный тип AC, хар-ка C, 6кА (R) | АВДТ NB2LE-80ZT 1P+N C32 10мА тип AC 6кА, электронный (R) | 02.07.2025
448163 | АВДТ NB2LE-80ZT 1P+N C32 10мА тип A 6кА, электронный (R) | Наименование | АВДТ NB2LE-80ZT 1P+N 32А 10мА электронный тип A, хар-ка C, 6кА (R) | АВДТ NB2LE-80ZT 1P+N C32 10мА тип A 6кА, электронный (R) | 02.07.2025
448164 | АВДТ NB2LE-80ZT 1P+N C32 30мА тип AC 6кА, электронный (R) | Наименование | АВДТ NB2LE-80ZT 1P+N 32А 30мА электронный тип AC, хар-ка C, 6кА (R) | АВДТ NB2LE-80ZT 1P+N C32 30мА тип AC 6кА, электронный (R) | 02.07.2025
448165 | АВДТ NB2LE-80ZT 1P+N C32 30мА тип A 6кА, электронный (R) | Наименование | АВДТ NB2LE-80ZT 1P+N 32А 30мА электронный тип A, хар-ка C, 6кА (R) | АВДТ NB2LE-80ZT 1P+N C32 30мА тип A 6кА, электронный (R) | 02.07.2025
448160 | АВДТ NB2LE-80ZT 1P+N C32 100мА тип AC 6кА, электронный (R) | Наименование | АВДТ NB2LE-80ZT 1P+N 32А 100мА электронный тип AC, хар-ка C, 6кА (R) | АВДТ NB2LE-80ZT 1P+N C32 100мА тип AC 6кА, электронный (R) | 02.07.2025
448161 | АВДТ NB2LE-80ZT 1P+N C32 100мА тип A 6кА, электронный (R) | Наименование | АВДТ NB2LE-80ZT 1P+N 32А 100мА электронный тип A, хар-ка C, 6кА (R) | АВДТ NB2LE-80ZT 1P+N C32 100мА тип A 6кА, электронный (R) | 02.07.2025
560111 | АВДТ NB2LE-80ZT 1P+N C32 300мА тип AC 6кА, электронный (R) | Наименование | АВДТ NB2LE-80ZT 1P+N 32А 300мА электронный тип AC, хар-ка C, 6кА (R) | АВДТ NB2LE-80ZT 1P+N C32 300мА тип AC 6кА, электронный (R) | 02.07.2025
560112 | АВДТ NB2LE-80ZT 1P+N C32 300мА тип A 6кА, электронный (R) | Наименование | АВДТ NB2LE-80ZT 1P+N 32А 300мА электронный тип A, хар-ка C, 6кА (R) | АВДТ NB2LE-80ZT 1P+N C32 300мА тип A 6кА, электронный (R) | 02.07.2025
448168 | АВДТ NB2LE-80ZT 1P+N C40 10мА тип AC 6кА, электронный (R) | Наименование | АВДТ NB2LE-80ZT 1P+N 40А 10мА электронный тип AC, хар-ка C, 6кА (R) | АВДТ NB2LE-80ZT 1P+N C40 10мА тип AC 6кА, электронный (R) | 02.07.2025
448169 | АВДТ NB2LE-80ZT 1P+N C40 10мА тип A 6кА, электронный (R) | Наименование | АВДТ NB2LE-80ZT 1P+N 40А 10мА электронный тип A, хар-ка C, 6кА (R) | АВДТ NB2LE-80ZT 1P+N C40 10мА тип A 6кА, электронный (R) | 02.07.2025
448170 | АВДТ NB2LE-80ZT 1P+N C40 30мА тип AC 6кА, электронный (R) | Наименование | АВДТ NB2LE-80ZT 1P+N 40А 30мА электронный тип AC, хар-ка C, 6кА (R) | АВДТ NB2LE-80ZT 1P+N C40 30мА тип AC 6кА, электронный (R) | 02.07.2025
448171 | АВДТ NB2LE-80ZT 1P+N C40 30мА тип A 6кА, электронный (R) | Наименование | АВДТ NB2LE-80ZT 1P+N 40А 30мА электронный тип A, хар-ка C, 6кА (R) | АВДТ NB2LE-80ZT 1P+N C40 30мА тип A 6кА, электронный (R) | 02.07.2025
448166 | АВДТ NB2LE-80ZT 1P+N C40 100мА тип AC 6кА, электронный (R) | Наименование | АВДТ NB2LE-80ZT 1P+N 40А 100мА электронный тип AC, хар-ка C, 6кА (R) | АВДТ NB2LE-80ZT 1P+N C40 100мА тип AC 6кА, электронный (R) | 02.07.2025
448167 | АВДТ NB2LE-80ZT 1P+N C40 100мА тип A 6кА, электронный (R) | Наименование | АВДТ NB2LE-80ZT 1P+N 40А 100мА электронный тип A, хар-ка C, 6кА (R) | АВДТ NB2LE-80ZT 1P+N C40 100мА тип A 6кА, электронный (R) | 02.07.2025
560113 | АВДТ NB2LE-80ZT 1P+N C40 300мА тип AC 6кА, электронный (R) | Наименование | АВДТ NB2LE-80ZT 1P+N 40А 300мА электронный тип AC, хар-ка C, 6кА (R) | АВДТ NB2LE-80ZT 1P+N C40 300мА тип AC 6кА, электронный (R) | 02.07.2025
560114 | АВДТ NB2LE-80ZT 1P+N C40 300мА тип A 6кА, электронный (R) | Наименование | АВДТ NB2LE-80ZT 1P+N 40А 300мА электронный тип A, хар-ка C, 6кА (R) | АВДТ NB2LE-80ZT 1P+N C40 300мА тип A 6кА, электронный (R) | 02.07.2025
448174 | АВДТ NB2LE-80ZT 1P+N C50 10мА тип AC 6кА, электронный (R) | Наименование | АВДТ NB2LE-80ZT 1P+N 50А 10мА электронный тип AC, хар-ка C, 6кА (R) | АВДТ NB2LE-80ZT 1P+N C50 10мА тип AC 6кА, электронный (R) | 02.07.2025
448175 | АВДТ NB2LE-80ZT 1P+N C50 10мА тип A 6кА, электронный (R) | Наименование | АВДТ NB2LE-80ZT 1P+N 50А 10мА электронный тип A, хар-ка C, 6кА (R) | АВДТ NB2LE-80ZT 1P+N C50 10мА тип A 6кА, электронный (R) | 02.07.2025
448176 | АВДТ NB2LE-80ZT 1P+N C50 30мА тип AC 6кА, электронный (R) | Наименование | АВДТ NB2LE-80ZT 1P+N 50А 30мА электронный тип AC, хар-ка C, 6кА (R) | АВДТ NB2LE-80ZT 1P+N C50 30мА тип AC 6кА, электронный (R) | 02.07.2025
448177 | АВДТ NB2LE-80ZT 1P+N C50 30мА тип A 6кА, электронный (R) | Наименование | АВДТ NB2LE-80ZT 1P+N 50А 30мА электронный тип A, хар-ка C, 6кА (R) | АВДТ NB2LE-80ZT 1P+N C50 30мА тип A 6кА, электронный (R) | 02.07.2025
448172 | АВДТ NB2LE-80ZT 1P+N C50 100мА тип AC 6кА, электронный (R) | Наименование | АВДТ NB2LE-80ZT 1P+N 50А 100мА электронный тип AC, хар-ка C, 6кА (R) | АВДТ NB2LE-80ZT 1P+N C50 100мА тип AC 6кА, электронный (R) | 02.07.2025
448173 | АВДТ NB2LE-80ZT 1P+N C50 100мА тип A 6кА, электронный (R) | Наименование | АВДТ NB2LE-80ZT 1P+N 50А 100мА электронный тип A, хар-ка C, 6кА (R) | АВДТ NB2LE-80ZT 1P+N C50 100мА тип A 6кА, электронный (R) | 02.07.2025
560115 | АВДТ NB2LE-80ZT 1P+N C50 300мА тип AC 6кА, электронный (R) | Наименование | АВДТ NB2LE-80ZT 1P+N 50А 300мА электронный тип AC, хар-ка C, 6кА (R) | АВДТ NB2LE-80ZT 1P+N C50 300мА тип AC 6кА, электронный (R) | 02.07.2025
560116 | АВДТ NB2LE-80ZT 1P+N C50 300мА тип A 6кА, электронный (R) | Наименование | АВДТ NB2LE-80ZT 1P+N 50А 300мА электронный тип A, хар-ка C, 6кА (R) | АВДТ NB2LE-80ZT 1P+N C50 300мА тип A 6кА, электронный (R) | 02.07.2025
448186 | АВДТ NB2LE-80ZT 1P+N C63 10мА тип AC 6кА, электронный (R) | Наименование | АВДТ NB2LE-80ZT 1P+N 63А 10мА электронный тип AC, хар-ка C, 6кА (R) | АВДТ NB2LE-80ZT 1P+N C63 10мА тип AC 6кА, электронный (R) | 02.07.2025
448187 | АВДТ NB2LE-80ZT 1P+N C63 10мА тип A 6кА, электронный (R) | Наименование | АВДТ NB2LE-80ZT 1P+N 63А 10мА электронный тип A, хар-ка C, 6кА (R) | АВДТ NB2LE-80ZT 1P+N C63 10мА тип A 6кА, электронный (R) | 02.07.2025
448188 | АВДТ NB2LE-80ZT 1P+N C63 30мА тип AC 6кА, электронный (R) | Наименование | АВДТ NB2LE-80ZT 1P+N 63А 30мА электронный тип AC, хар-ка C, 6кА (R) | АВДТ NB2LE-80ZT 1P+N C63 30мА тип AC 6кА, электронный (R) | 02.07.2025
448189 | АВДТ NB2LE-80ZT 1P+N C63 30мА тип A 6кА, электронный (R) | Наименование | АВДТ NB2LE-80ZT 1P+N 63А 30мА электронный тип A, хар-ка C, 6кА (R) | АВДТ NB2LE-80ZT 1P+N C63 30мА тип A 6кА, электронный (R) | 02.07.2025
448184 | АВДТ NB2LE-80ZT 1P+N C63 100мА тип AC 6кА, электронный (R) | Наименование | АВДТ NB2LE-80ZT 1P+N 63А 100мА электронный тип AC, хар-ка C, 6кА (R) | АВДТ NB2LE-80ZT 1P+N C63 100мА тип AC 6кА, электронный (R) | 02.07.2025
448185 | АВДТ NB2LE-80ZT 1P+N C63 100мА тип A 6кА, электронный (R) | Наименование | АВДТ NB2LE-80ZT 1P+N 63А 100мА электронный тип A, хар-ка C, 6кА (R) | АВДТ NB2LE-80ZT 1P+N C63 100мА тип A 6кА, электронный (R) | 02.07.2025
560117 | АВДТ NB2LE-80ZT 1P+N C63 300мА тип AC 6кА, электронный (R) | Наименование | АВДТ NB2LE-80ZT 1P+N 63А 300мА электронный тип AC, хар-ка C, 6кА (R) | АВДТ NB2LE-80ZT 1P+N C63 300мА тип AC 6кА, электронный (R) | 02.07.2025
560118 | АВДТ NB2LE-80ZT 1P+N C63 300мА тип A 6кА, электронный (R) | Наименование | АВДТ NB2LE-80ZT 1P+N 63А 300мА электронный тип A, хар-ка C, 6кА (R) | АВДТ NB2LE-80ZT 1P+N C63 300мА тип A 6кА, электронный (R) | 02.07.2025
448192 | АВДТ NB2LE-80ZT 1P+N C80 10мА тип AC 6кА, электронный (R) | Наименование | АВДТ NB2LE-80ZT 1P+N 80А 10мА электронный тип AC, хар-ка C, 6кА (R) | АВДТ NB2LE-80ZT 1P+N C80 10мА тип AC 6кА, электронный (R) | 02.07.2025
448193 | АВДТ NB2LE-80ZT 1P+N C80 10мА тип A 6кА, электронный (R) | Наименование | АВДТ NB2LE-80ZT 1P+N 80А 10мА электронный тип A, хар-ка C, 6кА (R) | АВДТ NB2LE-80ZT 1P+N C80 10мА тип A 6кА, электронный (R) | 02.07.2025
448194 | АВДТ NB2LE-80ZT 1P+N C80 30мА тип AC 6кА, электронный (R) | Наименование | АВДТ NB2LE-80ZT 1P+N 80А 30мА электронный тип AC, хар-ка C, 6кА (R) | АВДТ NB2LE-80ZT 1P+N C80 30мА тип AC 6кА, электронный (R) | 02.07.2025
448195 | АВДТ NB2LE-80ZT 1P+N C80 30мА тип A 6кА, электронный (R) | Наименование | АВДТ NB2LE-80ZT 1P+N 80А 30мА электронный тип A, хар-ка C, 6кА (R) | АВДТ NB2LE-80ZT 1P+N C80 30мА тип A 6кА, электронный (R) | 02.07.2025
448190 | АВДТ NB2LE-80ZT 1P+N C80 100мА тип AC 6кА, электронный (R) | Наименование | АВДТ NB2LE-80ZT 1P+N 80А 100мА электронный тип AC, хар-ка C, 6кА (R) | АВДТ NB2LE-80ZT 1P+N C80 100мА тип AC 6кА, электронный (R) | 02.07.2025
448191 | АВДТ NB2LE-80ZT 1P+N C80 100мА тип A 6кА, электронный (R) | Наименование | АВДТ NB2LE-80ZT 1P+N 80А 100мА электронный тип A, хар-ка C, 6кА (R) | АВДТ NB2LE-80ZT 1P+N C80 100мА тип A 6кА, электронный (R) | 02.07.2025
560119 | АВДТ NB2LE-80ZT 1P+N C80 300мА тип AC 6кА, электронный (R) | Наименование | АВДТ NB2LE-80ZT 1P+N 80А 300мА электронный тип AC, хар-ка C, 6кА (R) | АВДТ NB2LE-80ZT 1P+N C80 300мА тип AC 6кА, электронный (R) | 02.07.2025
560120 | АВДТ NB2LE-80ZT 1P+N C80 300мА тип A 6кА, электронный (R) | Наименование | АВДТ NB2LE-80ZT 1P+N 80А 300мА электронный тип A, хар-ка C, 6кА (R) | АВДТ NB2LE-80ZT 1P+N C80 300мА тип A 6кА, электронный (R) | 02.07.2025
448240 | АВДТ NB2LE-80ZT 3P+N C6 10мА тип AC 6кА, электронный (R) | Наименование | АВДТ NB2LE-80ZT 3P+N 6А 10мА электронный тип AC, хар-ка C, 6кА (R) | АВДТ NB2LE-80ZT 3P+N C6 10мА тип AC 6кА, электронный (R) | 02.07.2025
448241 | АВДТ NB2LE-80ZT 3P+N C6 10мА тип A 6кА, электронный (R) | Наименование | АВДТ NB2LE-80ZT 3P+N 6А 10мА электронный тип A, хар-ка C, 6кА (R) | АВДТ NB2LE-80ZT 3P+N C6 10мА тип A 6кА, электронный (R) | 02.07.2025
448242 | АВДТ NB2LE-80ZT 3P+N C6 30мА тип AC 6кА, электронный (R) | Наименование | АВДТ NB2LE-80ZT 3P+N 6А 30мА электронный тип AC, хар-ка C, 6кА (R) | АВДТ NB2LE-80ZT 3P+N C6 30мА тип AC 6кА, электронный (R) | 02.07.2025
448243 | АВДТ NB2LE-80ZT 3P+N C6 30мА тип A 6кА, электронный (R) | Наименование | АВДТ NB2LE-80ZT 3P+N 6А 30мА электронный тип A, хар-ка C, 6кА (R) | АВДТ NB2LE-80ZT 3P+N C6 30мА тип A 6кА, электронный (R) | 02.07.2025
448238 | АВДТ NB2LE-80ZT 3P+N C6 100мА тип AC 6кА, электронный (R) | Наименование | АВДТ NB2LE-80ZT 3P+N 6А 100мА электронный тип AC, хар-ка C, 6кА (R) | АВДТ NB2LE-80ZT 3P+N C6 100мА тип AC 6кА, электронный (R) | 02.07.2025
448239 | АВДТ NB2LE-80ZT 3P+N C6 100мА тип A 6кА, электронный (R) | Наименование | АВДТ NB2LE-80ZT 3P+N 6А 100мА электронный тип A, хар-ка C, 6кА (R) | АВДТ NB2LE-80ZT 3P+N C6 100мА тип A 6кА, электронный (R) | 02.07.2025
560121 | АВДТ NB2LE-80ZT 3P+N C6 300мА тип AC 6кА, электронный (R) | Наименование | АВДТ NB2LE-80ZT 3P+N 6А 300мА электронный тип AC, хар-ка C, 6кА (R) | АВДТ NB2LE-80ZT 3P+N C6 300мА тип AC 6кА, электронный (R) | 02.07.2025
560122 | АВДТ NB2LE-80ZT 3P+N C6 300мА тип A 6кА, электронный (R) | Наименование | АВДТ NB2LE-80ZT 3P+N 6А 300мА электронный тип A, хар-ка C, 6кА (R) | АВДТ NB2LE-80ZT 3P+N C6 300мА тип A 6кА, электронный (R) | 02.07.2025
448198 | АВДТ NB2LE-80ZT 3P+N C10 10мА тип AC 6кА, электронный (R) | Наименование | АВДТ NB2LE-80ZT 3P+N 10А 10мА электронный тип AC, хар-ка C, 6кА (R) | АВДТ NB2LE-80ZT 3P+N C10 10мА тип AC 6кА, электронный (R) | 02.07.2025
448199 | АВДТ NB2LE-80ZT 3P+N C10 10мА тип A 6кА, электронный (R) | Наименование | АВДТ NB2LE-80ZT 3P+N 10А 10мА электронный тип A, хар-ка C, 6кА (R) | АВДТ NB2LE-80ZT 3P+N C10 10мА тип A 6кА, электронный (R) | 02.07.2025
448200 | АВДТ NB2LE-80ZT 3P+N C10 30мА тип AC 6кА, электронный (R) | Наименование | АВДТ NB2LE-80ZT 3P+N 10А 30мА электронный тип AC, хар-ка C, 6кА (R) | АВДТ NB2LE-80ZT 3P+N C10 30мА тип AC 6кА, электронный (R) | 02.07.2025
448201 | АВДТ NB2LE-80ZT 3P+N C10 30мА тип A 6кА, электронный (R) | Наименование | АВДТ NB2LE-80ZT 3P+N 10А 30мА электронный тип A, хар-ка C, 6кА (R) | АВДТ NB2LE-80ZT 3P+N C10 30мА тип A 6кА, электронный (R) | 02.07.2025
448196 | АВДТ NB2LE-80ZT 3P+N C10 100мА тип AC 6кА, электронный (R) | Наименование | АВДТ NB2LE-80ZT 3P+N 10А 100мА электронный тип AC, хар-ка C, 6кА (R) | АВДТ NB2LE-80ZT 3P+N C10 100мА тип AC 6кА, электронный (R) | 02.07.2025
448197 | АВДТ NB2LE-80ZT 3P+N C10 100мА тип A 6кА, электронный (R) | Наименование | АВДТ NB2LE-80ZT 3P+N 10А 100мА электронный тип A, хар-ка C, 6кА (R) | АВДТ NB2LE-80ZT 3P+N C10 100мА тип A 6кА, электронный (R) | 02.07.2025
560123 | АВДТ NB2LE-80ZT 3P+N C10 300мА тип AC 6кА, электронный (R) | Наименование | АВДТ NB2LE-80ZT 3P+N 10А 300мА электронный тип AC, хар-ка C, 6кА (R) | АВДТ NB2LE-80ZT 3P+N C10 300мА тип AC 6кА, электронный (R) | 02.07.2025
560124 | АВДТ NB2LE-80ZT 3P+N C10 300мА тип A 6кА, электронный (R) | Наименование | АВДТ NB2LE-80ZT 3P+N 10А 300мА электронный тип A, хар-ка C, 6кА (R) | АВДТ NB2LE-80ZT 3P+N C10 300мА тип A 6кА, электронный (R) | 02.07.2025
448204 | АВДТ NB2LE-80ZT 3P+N C16 10мА тип AC 6кА, электронный (R) | Наименование | АВДТ NB2LE-80ZT 3P+N 16А 10мА электронный тип AC, хар-ка C, 6кА (R) | АВДТ NB2LE-80ZT 3P+N C16 10мА тип AC 6кА, электронный (R) | 02.07.2025
448205 | АВДТ NB2LE-80ZT 3P+N C16 10мА тип A 6кА, электронный (R) | Наименование | АВДТ NB2LE-80ZT 3P+N 16А 10мА электронный тип A, хар-ка C, 6кА (R) | АВДТ NB2LE-80ZT 3P+N C16 10мА тип A 6кА, электронный (R) | 02.07.2025
448206 | АВДТ NB2LE-80ZT 3P+N C16 30мА тип AC 6кА, электронный (R) | Наименование | АВДТ NB2LE-80ZT 3P+N 16А 30мА электронный тип AC, хар-ка C, 6кА (R) | АВДТ NB2LE-80ZT 3P+N C16 30мА тип AC 6кА, электронный (R) | 02.07.2025
448207 | АВДТ NB2LE-80ZT 3P+N C16 30мА тип A 6кА, электронный (R) | Наименование | АВДТ NB2LE-80ZT 3P+N 16А 30мА электронный тип A, хар-ка C, 6кА (R) | АВДТ NB2LE-80ZT 3P+N C16 30мА тип A 6кА, электронный (R) | 02.07.2025
448202 | АВДТ NB2LE-80ZT 3P+N C16 100мА тип AC 6кА, электронный (R) | Наименование | АВДТ NB2LE-80ZT 3P+N 16А 100мА электронный тип AC, хар-ка C, 6кА (R) | АВДТ NB2LE-80ZT 3P+N C16 100мА тип AC 6кА, электронный (R) | 02.07.2025
448203 | АВДТ NB2LE-80ZT 3P+N C16 100мА тип A 6кА, электронный (R) | Наименование | АВДТ NB2LE-80ZT 3P+N 16А 100мА электронный тип A, хар-ка C, 6кА (R) | АВДТ NB2LE-80ZT 3P+N C16 100мА тип A 6кА, электронный (R) | 02.07.2025
560125 | АВДТ NB2LE-80ZT 3P+N C16 300мА тип AC 6кА, электронный (R) | Наименование | АВДТ NB2LE-80ZT 3P+N 16А 300мА электронный тип AC, хар-ка C, 6кА (R) | АВДТ NB2LE-80ZT 3P+N C16 300мА тип AC 6кА, электронный (R) | 02.07.2025
560126 | АВДТ NB2LE-80ZT 3P+N C16 300мА тип A 6кА, электронный (R) | Наименование | АВДТ NB2LE-80ZT 3P+N 16А 300мА электронный тип A, хар-ка C, 6кА (R) | АВДТ NB2LE-80ZT 3P+N C16 300мА тип A 6кА, электронный (R) | 02.07.2025
448210 | АВДТ NB2LE-80ZT 3P+N C20 10мА тип AC 6кА, электронный (R) | Наименование | АВДТ NB2LE-80ZT 3P+N 20А 10мА электронный тип AC, хар-ка C, 6кА (R) | АВДТ NB2LE-80ZT 3P+N C20 10мА тип AC 6кА, электронный (R) | 02.07.2025
448211 | АВДТ NB2LE-80ZT 3P+N C20 10мА тип A 6кА, электронный (R) | Наименование | АВДТ NB2LE-80ZT 3P+N 20А 10мА электронный тип A, хар-ка C, 6кА (R) | АВДТ NB2LE-80ZT 3P+N C20 10мА тип A 6кА, электронный (R) | 02.07.2025
448212 | АВДТ NB2LE-80ZT 3P+N C20 30мА тип AC 6кА, электронный (R) | Наименование | АВДТ NB2LE-80ZT 3P+N 20А 30мА электронный тип AC, хар-ка C, 6кА (R) | АВДТ NB2LE-80ZT 3P+N C20 30мА тип AC 6кА, электронный (R) | 02.07.2025
448213 | АВДТ NB2LE-80ZT 3P+N C20 30мА тип A 6кА, электронный (R) | Наименование | АВДТ NB2LE-80ZT 3P+N 20А 30мА электронный тип A, хар-ка C, 6кА (R) | АВДТ NB2LE-80ZT 3P+N C20 30мА тип A 6кА, электронный (R) | 02.07.2025
448208 | АВДТ NB2LE-80ZT 3P+N C20 100мА тип AC 6кА, электронный (R) | Наименование | АВДТ NB2LE-80ZT 3P+N 20А 100мА электронный тип AC, хар-ка C, 6кА (R) | АВДТ NB2LE-80ZT 3P+N C20 100мА тип AC 6кА, электронный (R) | 02.07.2025
448209 | АВДТ NB2LE-80ZT 3P+N C20 100мА тип A 6кА, электронный (R) | Наименование | АВДТ NB2LE-80ZT 3P+N 20А 100мА электронный тип A, хар-ка C, 6кА (R) | АВДТ NB2LE-80ZT 3P+N C20 100мА тип A 6кА, электронный (R) | 02.07.2025
560127 | АВДТ NB2LE-80ZT 3P+N C20 300мА тип AC 6кА, электронный (R) | Наименование | АВДТ NB2LE-80ZT 3P+N 20А 300мА электронный тип AC, хар-ка C, 6кА (R) | АВДТ NB2LE-80ZT 3P+N C20 300мА тип AC 6кА, электронный (R) | 02.07.2025
560128 | АВДТ NB2LE-80ZT 3P+N C20 300мА тип A 6кА, электронный (R) | Наименование | АВДТ NB2LE-80ZT 3P+N 20А 300мА электронный тип A, хар-ка C, 6кА (R) | АВДТ NB2LE-80ZT 3P+N C20 300мА тип A 6кА, электронный (R) | 02.07.2025
448216 | АВДТ NB2LE-80ZT 3P+N C25 10мА тип AC 6кА, электронный (R) | Наименование | АВДТ NB2LE-80ZT 3P+N 25А 10мА электронный тип AC, хар-ка C, 6кА (R) | АВДТ NB2LE-80ZT 3P+N C25 10мА тип AC 6кА, электронный (R) | 02.07.2025
448217 | АВДТ NB2LE-80ZT 3P+N C25 10мА тип A 6кА, электронный (R) | Наименование | АВДТ NB2LE-80ZT 3P+N 25А 10мА электронный тип A, хар-ка C, 6кА (R) | АВДТ NB2LE-80ZT 3P+N C25 10мА тип A 6кА, электронный (R) | 02.07.2025
448218 | АВДТ NB2LE-80ZT 3P+N C25 30мА тип AC 6кА, электронный (R) | Наименование | АВДТ NB2LE-80ZT 3P+N 25А 30мА электронный тип AC, хар-ка C, 6кА (R) | АВДТ NB2LE-80ZT 3P+N C25 30мА тип AC 6кА, электронный (R) | 02.07.2025
448219 | АВДТ NB2LE-80ZT 3P+N C25 30мА тип A 6кА, электронный (R) | Наименование | АВДТ NB2LE-80ZT 3P+N 25А 30мА электронный тип A, хар-ка C, 6кА (R) | АВДТ NB2LE-80ZT 3P+N C25 30мА тип A 6кА, электронный (R) | 02.07.2025
448214 | АВДТ NB2LE-80ZT 3P+N C25 100мА тип AC 6кА, электронный (R) | Наименование | АВДТ NB2LE-80ZT 3P+N 25А 100мА электронный тип AC, хар-ка C, 6кА (R) | АВДТ NB2LE-80ZT 3P+N C25 100мА тип AC 6кА, электронный (R) | 02.07.2025
448215 | АВДТ NB2LE-80ZT 3P+N C25 100мА тип A 6кА, электронный (R) | Наименование | АВДТ NB2LE-80ZT 3P+N 25А 100мА электронный тип A, хар-ка C, 6кА (R) | АВДТ NB2LE-80ZT 3P+N C25 100мА тип A 6кА, электронный (R) | 02.07.2025
560129 | АВДТ NB2LE-80ZT 3P+N C25 300мА тип AC 6кА, электронный (R) | Наименование | АВДТ NB2LE-80ZT 3P+N 25А 300мА электронный тип AC, хар-ка C, 6кА (R) | АВДТ NB2LE-80ZT 3P+N C25 300мА тип AC 6кА, электронный (R) | 02.07.2025
560130 | АВДТ NB2LE-80ZT 3P+N C25 300мА тип A 6кА, электронный (R) | Наименование | АВДТ NB2LE-80ZT 3P+N 25А 300мА электронный тип A, хар-ка C, 6кА (R) | АВДТ NB2LE-80ZT 3P+N C25 300мА тип A 6кА, электронный (R) | 02.07.2025
448222 | АВДТ NB2LE-80ZT 3P+N C32 10мА тип AC 6кА, электронный (R) | Наименование | АВДТ NB2LE-80ZT 3P+N 32А 10мА электронный тип AC, хар-ка C, 6кА (R) | АВДТ NB2LE-80ZT 3P+N C32 10мА тип AC 6кА, электронный (R) | 02.07.2025
448223 | АВДТ NB2LE-80ZT 3P+N C32 10мА тип A 6кА, электронный (R) | Наименование | АВДТ NB2LE-80ZT 3P+N 32А 10мА электронный тип A, хар-ка C, 6кА (R) | АВДТ NB2LE-80ZT 3P+N C32 10мА тип A 6кА, электронный (R) | 02.07.2025
448224 | АВДТ NB2LE-80ZT 3P+N C32 30мА тип AC 6кА, электронный (R) | Наименование | АВДТ NB2LE-80ZT 3P+N 32А 30мА электронный тип AC, хар-ка C, 6кА (R) | АВДТ NB2LE-80ZT 3P+N C32 30мА тип AC 6кА, электронный (R) | 02.07.2025
448225 | АВДТ NB2LE-80ZT 3P+N C32 30мА тип A 6кА, электронный (R) | Наименование | АВДТ NB2LE-80ZT 3P+N 32А 30мА электронный тип A, хар-ка C, 6кА (R) | АВДТ NB2LE-80ZT 3P+N C32 30мА тип A 6кА, электронный (R) | 02.07.2025
448220 | АВДТ NB2LE-80ZT 3P+N C32 100мА тип AC 6кА, электронный (R) | Наименование | АВДТ NB2LE-80ZT 3P+N 32А 100мА электронный тип AC, хар-ка C, 6кА (R) | АВДТ NB2LE-80ZT 3P+N C32 100мА тип AC 6кА, электронный (R) | 02.07.2025
448221 | АВДТ NB2LE-80ZT 3P+N C32 100мА тип A 6кА, электронный (R) | Наименование | АВДТ NB2LE-80ZT 3P+N 32А 100мА электронный тип A, хар-ка C, 6кА (R) | АВДТ NB2LE-80ZT 3P+N C32 100мА тип A 6кА, электронный (R) | 02.07.2025
560131 | АВДТ NB2LE-80ZT 3P+N C32 300мА тип AC 6кА, электронный (R) | Наименование | АВДТ NB2LE-80ZT 3P+N 32А 300мА электронный тип AC, хар-ка C, 6кА (R) | АВДТ NB2LE-80ZT 3P+N C32 300мА тип AC 6кА, электронный (R) | 02.07.2025
560132 | АВДТ NB2LE-80ZT 3P+N C32 300мА тип A 6кА, электронный (R) | Наименование | АВДТ NB2LE-80ZT 3P+N 32А 300мА электронный тип A, хар-ка C, 6кА (R) | АВДТ NB2LE-80ZT 3P+N C32 300мА тип A 6кА, электронный (R) | 02.07.2025
448228 | АВДТ NB2LE-80ZT 3P+N C40 10мА тип AC 6кА, электронный (R) | Наименование | АВДТ NB2LE-80ZT 3P+N 40А 10мА электронный тип AC, хар-ка C, 6кА (R) | АВДТ NB2LE-80ZT 3P+N C40 10мА тип AC 6кА, электронный (R) | 02.07.2025
448229 | АВДТ NB2LE-80ZT 3P+N C40 10мА тип A 6кА, электронный (R) | Наименование | АВДТ NB2LE-80ZT 3P+N 40А 10мА электронный тип A, хар-ка C, 6кА (R) | АВДТ NB2LE-80ZT 3P+N C40 10мА тип A 6кА, электронный (R) | 02.07.2025
448230 | АВДТ NB2LE-80ZT 3P+N C40 30мА тип AC 6кА, электронный (R) | Наименование | АВДТ NB2LE-80ZT 3P+N 40А 30мА электронный тип AC, хар-ка C, 6кА (R) | АВДТ NB2LE-80ZT 3P+N C40 30мА тип AC 6кА, электронный (R) | 02.07.2025
448231 | АВДТ NB2LE-80ZT 3P+N C40 30мА тип A 6кА, электронный (R) | Наименование | АВДТ NB2LE-80ZT 3P+N 40А 30мА электронный тип A, хар-ка C, 6кА (R) | АВДТ NB2LE-80ZT 3P+N C40 30мА тип A 6кА, электронный (R) | 02.07.2025
448226 | АВДТ NB2LE-80ZT 3P+N C40 100мА тип AC 6кА, электронный (R) | Наименование | АВДТ NB2LE-80ZT 3P+N 40А 100мА электронный тип AC, хар-ка C, 6кА (R) | АВДТ NB2LE-80ZT 3P+N C40 100мА тип AC 6кА, электронный (R) | 02.07.2025
448227 | АВДТ NB2LE-80ZT 3P+N C40 100мА тип A 6кА, электронный (R) | Наименование | АВДТ NB2LE-80ZT 3P+N 40А 100мА электронный тип A, хар-ка C, 6кА (R) | АВДТ NB2LE-80ZT 3P+N C40 100мА тип A 6кА, электронный (R) | 02.07.2025
560133 | АВДТ NB2LE-80ZT 3P+N C40 300мА тип AC 6кА, электронный (R) | Наименование | АВДТ NB2LE-80ZT 3P+N 40А 300мА электронный тип AC, хар-ка C, 6кА (R) | АВДТ NB2LE-80ZT 3P+N C40 300мА тип AC 6кА, электронный (R) | 02.07.2025
560134 | АВДТ NB2LE-80ZT 3P+N C40 300мА тип A 6кА, электронный (R) | Наименование | АВДТ NB2LE-80ZT 3P+N 40А 300мА электронный тип A, хар-ка C, 6кА (R) | АВДТ NB2LE-80ZT 3P+N C40 300мА тип A 6кА, электронный (R) | 02.07.2025
448234 | АВДТ NB2LE-80ZT 3P+N C50 10мА тип AC 6кА, электронный (R) | Наименование | АВДТ NB2LE-80ZT 3P+N 50А 10мА электронный тип AC, хар-ка C, 6кА (R) | АВДТ NB2LE-80ZT 3P+N C50 10мА тип AC 6кА, электронный (R) | 02.07.2025
448235 | АВДТ NB2LE-80ZT 3P+N C50 10мА тип A 6кА, электронный (R) | Наименование | АВДТ NB2LE-80ZT 3P+N 50А 10мА электронный тип A, хар-ка C, 6кА (R) | АВДТ NB2LE-80ZT 3P+N C50 10мА тип A 6кА, электронный (R) | 02.07.2025
448236 | АВДТ NB2LE-80ZT 3P+N C50 30мА тип AC 6кА, электронный (R) | Наименование | АВДТ NB2LE-80ZT 3P+N 50А 30мА электронный тип AC, хар-ка C, 6кА (R) | АВДТ NB2LE-80ZT 3P+N C50 30мА тип AC 6кА, электронный (R) | 02.07.2025
448237 | АВДТ NB2LE-80ZT 3P+N C50 30мА тип A 6кА, электронный (R) | Наименование | АВДТ NB2LE-80ZT 3P+N 50А 30мА электронный тип A, хар-ка C, 6кА (R) | АВДТ NB2LE-80ZT 3P+N C50 30мА тип A 6кА, электронный (R) | 02.07.2025
448232 | АВДТ NB2LE-80ZT 3P+N C50 100мА тип AC 6кА, электронный (R) | Наименование | АВДТ NB2LE-80ZT 3P+N 50А 100мА электронный тип AC, хар-ка C, 6кА (R) | АВДТ NB2LE-80ZT 3P+N C50 100мА тип AC 6кА, электронный (R) | 02.07.2025
448233 | АВДТ NB2LE-80ZT 3P+N C50 100мА тип A 6кА, электронный (R) | Наименование | АВДТ NB2LE-80ZT 3P+N 50А 100мА электронный тип A, хар-ка C, 6кА (R) | АВДТ NB2LE-80ZT 3P+N C50 100мА тип A 6кА, электронный (R) | 02.07.2025
560135 | АВДТ NB2LE-80ZT 3P+N C50 300мА тип AC 6кА, электронный (R) | Наименование | АВДТ NB2LE-80ZT 3P+N 50А 300мА электронный тип AC, хар-ка C, 6кА (R) | АВДТ NB2LE-80ZT 3P+N C50 300мА тип AC 6кА, электронный (R) | 02.07.2025
560136 | АВДТ NB2LE-80ZT 3P+N C50 300мА тип A 6кА, электронный (R) | Наименование | АВДТ NB2LE-80ZT 3P+N 50А 300мА электронный тип A, хар-ка C, 6кА (R) | АВДТ NB2LE-80ZT 3P+N C50 300мА тип A 6кА, электронный (R) | 02.07.2025
494991 | АВДТ NB2LE-80ZT 3P+N C63 10мА тип AC 6кА, электронный (R) | Наименование | АВДТ NB2LE-80ZT 3P+N 63А 10мА электронный тип AC, хар-ка C, 6кА (R) | АВДТ NB2LE-80ZT 3P+N C63 10мА тип AC 6кА, электронный (R) | 02.07.2025
494992 | АВДТ NB2LE-80ZT 3P+N C63 10мА тип A 6кА, электронный (R) | Наименование | АВДТ NB2LE-80ZT 3P+N 63А 10мА электронный тип A, хар-ка C, 6кА (R) | АВДТ NB2LE-80ZT 3P+N C63 10мА тип A 6кА, электронный (R) | 02.07.2025
494993 | АВДТ NB2LE-80ZT 3P+N C63 30мА тип AC 6кА, электронный (R) | Наименование | АВДТ NB2LE-80ZT 3P+N 63А 30мА электронный тип AC, хар-ка C, 6кА (R) | АВДТ NB2LE-80ZT 3P+N C63 30мА тип AC 6кА, электронный (R) | 02.07.2025
494994 | АВДТ NB2LE-80ZT 3P+N C63 30мА тип A 6кА, электронный (R) | Наименование | АВДТ NB2LE-80ZT 3P+N 63А 30мА электронный тип A, хар-ка C, 6кА (R) | АВДТ NB2LE-80ZT 3P+N C63 30мА тип A 6кА, электронный (R) | 02.07.2025
494989 | АВДТ NB2LE-80ZT 3P+N C63 100мА тип AC 6кА, электронный (R) | Наименование | АВДТ NB2LE-80ZT 3P+N 63А 100мА электронный тип AC, хар-ка C, 6кА (R) | АВДТ NB2LE-80ZT 3P+N C63 100мА тип AC 6кА, электронный (R) | 02.07.2025
494990 | АВДТ NB2LE-80ZT 3P+N C63 100мА тип A 6кА, электронный (R) | Наименование | АВДТ NB2LE-80ZT 3P+N 63А 100мА электронный тип A, хар-ка C, 6кА (R) | АВДТ NB2LE-80ZT 3P+N C63 100мА тип A 6кА, электронный (R) | 02.07.2025
560137 | АВДТ NB2LE-80ZT 3P+N C63 300мА тип AC 6кА, электронный (R) | Наименование | АВДТ NB2LE-80ZT 3P+N 63А 300мА электронный тип AC, хар-ка C, 6кА (R) | АВДТ NB2LE-80ZT 3P+N C63 300мА тип AC 6кА, электронный (R) | 02.07.2025
560138 | АВДТ NB2LE-80ZT 3P+N C63 300мА тип A 6кА, электронный (R) | Наименование | АВДТ NB2LE-80ZT 3P+N 63А 300мА электронный тип A, хар-ка C, 6кА (R) | АВДТ NB2LE-80ZT 3P+N C63 300мА тип A 6кА, электронный (R) | 02.07.2025
494997 | АВДТ NB2LE-80ZT 3P+N C80 10мА тип AC 6кА, электронный (R) | Наименование | АВДТ NB2LE-80ZT 3P+N 80А 10мА электронный тип AC, хар-ка C, 6кА (R) | АВДТ NB2LE-80ZT 3P+N C80 10мА тип AC 6кА, электронный (R) | 02.07.2025
494998 | АВДТ NB2LE-80ZT 3P+N C80 10мА тип A 6кА, электронный (R) | Наименование | АВДТ NB2LE-80ZT 3P+N 80А 10мА электронный тип A, хар-ка C, 6кА (R) | АВДТ NB2LE-80ZT 3P+N C80 10мА тип A 6кА, электронный (R) | 02.07.2025
494999 | АВДТ NB2LE-80ZT 3P+N C80 30мА тип AC 6кА, электронный (R) | Наименование | АВДТ NB2LE-80ZT 3P+N 80А 30мА электронный тип AC, хар-ка C, 6кА (R) | АВДТ NB2LE-80ZT 3P+N C80 30мА тип AC 6кА, электронный (R) | 02.07.2025
495330 | АВДТ NB2LE-80ZT 3P+N C80 30мА тип A 6кА, электронный (R) | Наименование | АВДТ NB2LE-80ZT 3P+N 80А 30мА электронный тип A, хар-ка C, 6кА (R) | АВДТ NB2LE-80ZT 3P+N C80 30мА тип A 6кА, электронный (R) | 02.07.2025
494995 | АВДТ NB2LE-80ZT 3P+N C80 100мА тип AC 6кА, электронный (R) | Наименование | АВДТ NB2LE-80ZT 3P+N 80А 100мА электронный тип AC, хар-ка C, 6кА (R) | АВДТ NB2LE-80ZT 3P+N C80 100мА тип AC 6кА, электронный (R) | 02.07.2025
494996 | АВДТ NB2LE-80ZT 3P+N C80 100мА тип A 6кА, электронный (R) | Наименование | АВДТ NB2LE-80ZT 3P+N 80А 100мА электронный тип A, хар-ка C, 6кА (R) | АВДТ NB2LE-80ZT 3P+N C80 100мА тип A 6кА, электронный (R) | 02.07.2025
560139 | АВДТ NB2LE-80ZT 3P+N C80 300мА тип AC 6кА, электронный (R) | Наименование | АВДТ NB2LE-80ZT 3P+N 80А 300мА электронный тип AC, хар-ка C, 6кА (R) | АВДТ NB2LE-80ZT 3P+N C80 300мА тип AC 6кА, электронный (R) | 02.07.2025
560140 | АВДТ NB2LE-80ZT 3P+N C80 300мА тип A 6кА, электронный (R) | Наименование | АВДТ NB2LE-80ZT 3P+N 80А 300мА электронный тип A, хар-ка C, 6кА (R) | АВДТ NB2LE-80ZT 3P+N C80 300мА тип A 6кА, электронный (R) | 02.07.2025
819930 | АВДТ NXBLE-63 1P+N C6 30мА тип AС 6кА, электронный (R) | Наименование | Диф. автомат NXBLE-63 1P+N C6 30мА тип AC 6кА (R) | АВДТ NXBLE-63 1P+N C6 30мА тип AС 6кА, электронный (R) | 02.07.2025
819931 | АВДТ NXBLE-63 1P+N C10 30мА тип AС 6кА, электронный (R) | Наименование | Диф. автомат NXBLE-63 1P+N C10 30мА тип AC 6кА (R) | АВДТ NXBLE-63 1P+N C10 30мА тип AС 6кА, электронный (R) | 02.07.2025
819932 | АВДТ NXBLE-63 1P+N C16 30мА тип AС 6кА, электронный (R) | Наименование | Диф. автомат NXBLE-63 1P+N C16 30мА тип AC 6кА (R) | АВДТ NXBLE-63 1P+N C16 30мА тип AС 6кА, электронный (R) | 02.07.2025
819933 | АВДТ NXBLE-63 1P+N C20 30мА тип AС 6кА, электронный (R) | Наименование | Диф. автомат NXBLE-63 1P+N C20 30мА тип AC 6кА (R) | АВДТ NXBLE-63 1P+N C20 30мА тип AС 6кА, электронный (R) | 02.07.2025
819934 | АВДТ NXBLE-63 1P+N C25 30мА тип AС 6кА, электронный (R) | Наименование | Диф. автомат NXBLE-63 1P+N C25 30мА тип AC 6кА (R) | АВДТ NXBLE-63 1P+N C25 30мА тип AС 6кА, электронный (R) | 02.07.2025
819935 | АВДТ NXBLE-63 1P+N C32 30мА тип AС 6кА, электронный (R) | Наименование | Диф. автомат NXBLE-63 1P+N C32 30мА тип AC 6кА (R) | АВДТ NXBLE-63 1P+N C32 30мА тип AС 6кА, электронный (R) | 02.07.2025
819936 | АВДТ NXBLE-63 1P+N C40 30мА тип AС 6кА, электронный (R) | Наименование | Диф. автомат NXBLE-63 1P+N C40 30мА тип AC 6кА (R) | АВДТ NXBLE-63 1P+N C40 30мА тип AС 6кА, электронный (R) | 02.07.2025
819937 | АВДТ NXBLE-63 1P+N C50 30мА тип AС 6кА, электронный (R) | Наименование | Диф. автомат NXBLE-63 1P+N C50 30мА тип AC 6кА (R) | АВДТ NXBLE-63 1P+N C50 30мА тип AС 6кА, электронный (R) | 02.07.2025
819938 | АВДТ NXBLE-63 1P+N C63 30мА тип AС 6кА, электронный (R) | Наименование | Диф. автомат NXBLE-63 1P+N C63 30мА тип AC 6кА (R) | АВДТ NXBLE-63 1P+N C63 30мА тип AС 6кА, электронный (R) | 02.07.2025
982110 | АВДТ NXBLE-63 3P+N C6 30мА тип AС 6кА, электронный (R) | Наименование | Диф. автомат NXBLE-63 3P+N C6 30мА тип AC 6кА (R) | АВДТ NXBLE-63 3P+N C6 30мА тип AС 6кА, электронный (R) | 02.07.2025
982111 | АВДТ NXBLE-63 3P+N C10 30мА тип AС 6кА, электронный (R) | Наименование | Диф. автомат NXBLE-63 3P+N C10 30мА тип AC 6кА (R) | АВДТ NXBLE-63 3P+N C10 30мА тип AС 6кА, электронный (R) | 02.07.2025
982112 | АВДТ NXBLE-63 3P+N C16 30мА тип AС 6кА, электронный (R) | Наименование | Диф. автомат NXBLE-63 3P+N C16 30мА тип AC 6кА (R) | АВДТ NXBLE-63 3P+N C16 30мА тип AС 6кА, электронный (R) | 02.07.2025
982113 | АВДТ NXBLE-63 3P+N C20 30мА тип AС 6кА, электронный (R) | Наименование | Диф. автомат NXBLE-63 3P+N C20 30мА тип AC 6кА (R) | АВДТ NXBLE-63 3P+N C20 30мА тип AС 6кА, электронный (R) | 02.07.2025
982114 | АВДТ NXBLE-63 3P+N C25 30мА тип AС 6кА, электронный (R) | Наименование | Диф. автомат NXBLE-63 3P+N C25 30мА тип AC 6кА (R) | АВДТ NXBLE-63 3P+N C25 30мА тип AС 6кА, электронный (R) | 02.07.2025
982115 | АВДТ NXBLE-63 3P+N C32 30мА тип AС 6кА, электронный (R) | Наименование | Диф. автомат NXBLE-63 3P+N C32 30мА тип AC 6кА (R) | АВДТ NXBLE-63 3P+N C32 30мА тип AС 6кА, электронный (R) | 02.07.2025
200224 | ВДТ (УЗО) NL1-63 4P 40А 30мА 6кА тип AC (DB) (R) | Наименование | УЗО NL1-63 4P 40А 30мА 6кА тип AC (DB) (R) | ВДТ (УЗО) NL1-63 4P 40А 30мА 6кА тип AC (DB) (R) | 02.07.2025
200324 | ВДТ (УЗО) NL1-63 4P 63А 300мА 6кА тип AC (R) | Наименование | УЗО NL1-63 4P 63А 300мА 6кА тип AC (R) | ВДТ (УЗО) NL1-63 4P 63А 300мА 6кА тип AC (R) | 02.07.2025
200220 | ВДТ (УЗО) NL1-63 2P 63А 300мА 6кА тип AC (DB) (R) | Наименование | УЗО NL1-63 2P 63А 300мА 6кА тип AC (DB) (R) | ВДТ (УЗО) NL1-63 2P 63А 300мА 6кА тип AC (DB) (R) | 02.07.2025
200316 | ВДТ (УЗО) NL1-63 4P 25А 30мА 6кА тип AC (R) | Наименование | УЗО NL1-63 4P 25А 30мА 6кА тип AC (R) | ВДТ (УЗО) NL1-63 4P 25А 30мА 6кА тип AC (R) | 02.07.2025
200302 | ВДТ (УЗО) NL1-63 2P 25А 30мА 6кА тип AC (R) | Наименование | УЗО NL1-63 2P 25А 30мА 6кА тип AC (R) | ВДТ (УЗО) NL1-63 2P 25А 30мА 6кА тип AC (R) | 02.07.2025
206065 | АВДТ NBH8LE-40 1P+N C32 30мА тип AС 4,5кА, электронный (R) | Наименование | Диф. автомат NBH8LE-40 1P+N 32А 30мА х-ка C 4,5кА (R) | АВДТ NBH8LE-40 1P+N C32 30мА тип AС 4,5кА, электронный (R) | 02.07.2025
206063 | АВДТ NBH8LE-40 1P+N C20 30мА тип AС 4,5кА, электронный (R) | Наименование | Диф. автомат NBH8LE-40 1P+N 20А 30мА х-ка C 4,5кА (R) | АВДТ NBH8LE-40 1P+N C20 30мА тип AС 4,5кА, электронный (R) | 02.07.2025
206061 | АВДТ NBH8LE-40 1P+N C10 30мА тип AС 4,5кА, электронный (R) | Наименование | Диф. автомат NBH8LE-40 1P+N 10А 30мА х-ка C 4,5кА (R) | АВДТ NBH8LE-40 1P+N C10 30мА тип AС 4,5кА, электронный (R) | 02.07.2025
206059 | АВДТ NBH8LE-40 1P+N C4 30мА тип AС 4,5кА, электронный (R) | Наименование | Диф. автомат NBH8LE-40 1P+N 4А 30мА х-ка C 4,5кА (R) | АВДТ NBH8LE-40 1P+N C4 30мА тип AС 4,5кА, электронный (R) | 02.07.2025
198010 | АВДТ NB1L-40 2P C6 30мА тип A 6кА, электромеханический (R) | Наименование | Диф. автомат NB1L-40 2P C6 30мА тип A 6кА (R) | АВДТ NB1L-40 2P C6 30мА тип A 6кА, электромеханический (R) | 02.07.2025
198011 | АВДТ NB1L-40 2P C6 30мА тип AС 6кА, электромеханический (R) | Наименование | Диф. автомат NB1L-40 2P C6 30мА тип AC 6кА (R) | АВДТ NB1L-40 2P C6 30мА тип AС 6кА, электромеханический (R) | 02.07.2025
197974 | АВДТ NB1L-40 2P C10 30мА тип A 6кА, электромеханический (R) | Наименование | Диф. автомат NB1L-40 2P C10 30мА тип A 6кА (R) | АВДТ NB1L-40 2P C10 30мА тип A 6кА, электромеханический (R) | 02.07.2025
197975 | АВДТ NB1L-40 2P C10 30мА тип AС 6кА, электромеханический (R) | Наименование | Диф. автомат NB1L-40 2P C10 30мА тип AC 6кА (R) | АВДТ NB1L-40 2P C10 30мА тип AС 6кА, электромеханический (R) | 02.07.2025
197978 | АВДТ NB1L-40 2P C16 30мА тип A 6кА, электромеханический (R) | Наименование | Диф. автомат NB1L-40 2P C16 30мА тип A 6кА (R) | АВДТ NB1L-40 2P C16 30мА тип A 6кА, электромеханический (R) | 02.07.2025
197979 | АВДТ NB1L-40 2P C16 30мА тип AС 6кА, электромеханический (R) | Наименование | Диф. автомат NB1L-40 2P C16 30мА тип AC 6кА (R) | АВДТ NB1L-40 2P C16 30мА тип AС 6кА, электромеханический (R) | 02.07.2025
197986 | АВДТ NB1L-40 2P C20 30мА тип A 6кА, электромеханический (R) | Наименование | Диф. автомат NB1L-40 2P C20 30мА тип A 6кА (R) | АВДТ NB1L-40 2P C20 30мА тип A 6кА, электромеханический (R) | 02.07.2025
197987 | АВДТ NB1L-40 2P C20 30мА тип AС 6кА, электромеханический (R) | Наименование | Диф. автомат NB1L-40 2P C20 30мА тип AC 6кА (R) | АВДТ NB1L-40 2P C20 30мА тип AС 6кА, электромеханический (R) | 02.07.2025
197988 | АВДТ NB1L-40 2P C25 100мА тип AС 6кА, электромеханический (R) | Наименование | Диф. автомат NB1L-40 2P C25 100мА тип AC 6кА (R) | АВДТ NB1L-40 2P C25 100мА тип AС 6кА, электромеханический (R) | 02.07.2025
197989 | АВДТ NB1L-40 2P C25 300мА тип AС 6кА, электромеханический (R) | Наименование | Диф. автомат NB1L-40 2P C25 300мА тип AC 6кА (R) | АВДТ NB1L-40 2P C25 300мА тип AС 6кА, электромеханический (R) | 02.07.2025
197990 | АВДТ NB1L-40 2P C25 30мА тип A 6кА, электромеханический (R) | Наименование | Диф. автомат NB1L-40 2P C25 30мА тип A 6кА (R) | АВДТ NB1L-40 2P C25 30мА тип A 6кА, электромеханический (R) | 02.07.2025
197991 | АВДТ NB1L-40 2P C25 30мА тип AС 6кА, электромеханический (R) | Наименование | Диф. автомат NB1L-40 2P C25 30мА тип AC 6кА (R) | АВДТ NB1L-40 2P C25 30мА тип AС 6кА, электромеханический (R) | 02.07.2025
197996 | АВДТ NB1L-40 2P C32 100мА тип AС 6кА, электромеханический (R) | Наименование | Диф. автомат NB1L-40 2P C32 100мА тип AC 6кА (R) | АВДТ NB1L-40 2P C32 100мА тип AС 6кА, электромеханический (R) | 02.07.2025
197997 | АВДТ NB1L-40 2P C32 300мА тип AС 6кА, электромеханический (R) | Наименование | Диф. автомат NB1L-40 2P C32 300мА тип AC 6кА (R) | АВДТ NB1L-40 2P C32 300мА тип AС 6кА, электромеханический (R) | 02.07.2025
197998 | АВДТ NB1L-40 2P C32 30мА тип A 6кА, электромеханический (R) | Наименование | Диф. автомат NB1L-40 2P C32 30мА тип A 6кА (R) | АВДТ NB1L-40 2P C32 30мА тип A 6кА, электромеханический (R) | 02.07.2025
197999 | АВДТ NB1L-40 2P C32 30мА тип AС 6кА, электромеханический (R) | Наименование | Диф. автомат NB1L-40 2P C32 30мА тип AC 6кА (R) | АВДТ NB1L-40 2P C32 30мА тип AС 6кА, электромеханический (R) | 02.07.2025
198004 | АВДТ NB1L-40 2P C40 100мА тип AС 6кА, электромеханический (R) | Наименование | Диф. автомат NB1L-40 2P C40 100мА тип AC 6кА (R) | АВДТ NB1L-40 2P C40 100мА тип AС 6кА, электромеханический (R) | 02.07.2025
198005 | АВДТ NB1L-40 2P C40 300мА тип AС 6кА, электромеханический (R) | Наименование | Диф. автомат NB1L-40 2P C40 300мА тип AC 6кА (R) | АВДТ NB1L-40 2P C40 300мА тип AС 6кА, электромеханический (R) | 02.07.2025
198006 | АВДТ NB1L-40 2P C40 30мА тип A 6кА, электромеханический (R) | Наименование | Диф. автомат NB1L-40 2P C40 30мА тип A 6кА (R) | АВДТ NB1L-40 2P C40 30мА тип A 6кА, электромеханический (R) | 02.07.2025
198007 | АВДТ NB1L-40 2P C40 30мА тип AС 6кА, электромеханический (R) | Наименование | Диф. автомат NB1L-40 2P C40 30мА тип AC 6кА (R) | АВДТ NB1L-40 2P C40 30мА тип AС 6кА, электромеханический (R) | 02.07.2025
198018 | АВДТ NB1L-40 3P C10 30мА тип A 6кА, электромеханический (R) | Наименование | Диф. автомат NB1L-40 3P C10 30мА тип A 6кА (R) | АВДТ NB1L-40 3P C10 30мА тип A 6кА, электромеханический (R) | 02.07.2025
198019 | АВДТ NB1L-40 3P C10 30мА тип AС 6кА, электромеханический (R) | Наименование | Диф. автомат NB1L-40 3P C10 30мА тип AC 6кА (R) | АВДТ NB1L-40 3P C10 30мА тип AС 6кА, электромеханический (R) | 02.07.2025
198022 | АВДТ NB1L-40 3P C16 30мА тип A 6кА, электромеханический (R) | Наименование | Диф. автомат NB1L-40 3P C16 30мА тип A 6кА (R) | АВДТ NB1L-40 3P C16 30мА тип A 6кА, электромеханический (R) | 02.07.2025
198023 | АВДТ NB1L-40 3P C16 30мА тип AС 6кА, электромеханический (R) | Наименование | Диф. автомат NB1L-40 3P C16 30мА тип AC 6кА (R) | АВДТ NB1L-40 3P C16 30мА тип AС 6кА, электромеханический (R) | 02.07.2025
198030 | АВДТ NB1L-40 3P C20 30мА тип A 6кА, электромеханический (R) | Наименование | Диф. автомат NB1L-40 3P C20 30мА тип A 6кА (R) | АВДТ NB1L-40 3P C20 30мА тип A 6кА, электромеханический (R) | 02.07.2025
198031 | АВДТ NB1L-40 3P C20 30мА тип AС 6кА, электромеханический (R) | Наименование | Диф. автомат NB1L-40 3P C20 30мА тип AC 6кА (R) | АВДТ NB1L-40 3P C20 30мА тип AС 6кА, электромеханический (R) | 02.07.2025
198032 | АВДТ NB1L-40 3P C25 100мА тип AС 6кА, электромеханический (R) | Наименование | Диф. автомат NB1L-40 3P C25 100мА тип AC 6кА (R) | АВДТ NB1L-40 3P C25 100мА тип AС 6кА, электромеханический (R) | 02.07.2025
198033 | АВДТ NB1L-40 3P C25 300мА тип AС 6кА, электромеханический (R) | Наименование | Диф. автомат NB1L-40 3P C25 300мА тип AC 6кА (R) | АВДТ NB1L-40 3P C25 300мА тип AС 6кА, электромеханический (R) | 02.07.2025
198034 | АВДТ NB1L-40 3P C25 30мА тип A 6кА, электромеханический (R) | Наименование | Диф. автомат NB1L-40 3P C25 30мА тип A 6кА (R) | АВДТ NB1L-40 3P C25 30мА тип A 6кА, электромеханический (R) | 02.07.2025
198035 | АВДТ NB1L-40 3P C25 30мА тип AС 6кА, электромеханический (R) | Наименование | Диф. автомат NB1L-40 3P C25 30мА тип AC 6кА (R) | АВДТ NB1L-40 3P C25 30мА тип AС 6кА, электромеханический (R) | 02.07.2025
198040 | АВДТ NB1L-40 3P C32 100мА тип AС 6кА, электромеханический (R) | Наименование | Диф. автомат NB1L-40 3P C32 100мА тип AC 6кА (R) | АВДТ NB1L-40 3P C32 100мА тип AС 6кА, электромеханический (R) | 02.07.2025
198041 | АВДТ NB1L-40 3P C32 300мА тип AС 6кА, электромеханический (R) | Наименование | Диф. автомат NB1L-40 3P C32 300мА тип AC 6кА (R) | АВДТ NB1L-40 3P C32 300мА тип AС 6кА, электромеханический (R) | 02.07.2025
198042 | АВДТ NB1L-40 3P C32 30мА тип A 6кА, электромеханический (R) | Наименование | Диф. автомат NB1L-40 3P C32 30мА тип A 6кА (R) | АВДТ NB1L-40 3P C32 30мА тип A 6кА, электромеханический (R) | 02.07.2025
198043 | АВДТ NB1L-40 3P C32 30мА тип AС 6кА, электромеханический (R) | Наименование | Диф. автомат NB1L-40 3P C32 30мА тип AC 6кА (R) | АВДТ NB1L-40 3P C32 30мА тип AС 6кА, электромеханический (R) | 02.07.2025
198048 | АВДТ NB1L-40 3P C40 100мА тип AС 6кА, электромеханический (R) | Наименование | Диф. автомат NB1L-40 3P C40 100мА тип AC 6кА (R) | АВДТ NB1L-40 3P C40 100мА тип AС 6кА, электромеханический (R) | 02.07.2025
198049 | АВДТ NB1L-40 3P C40 300мА тип AС 6кА, электромеханический (R) | Наименование | Диф. автомат NB1L-40 3P C40 300мА тип AC 6кА (R) | АВДТ NB1L-40 3P C40 300мА тип AС 6кА, электромеханический (R) | 02.07.2025
198050 | АВДТ NB1L-40 3P C40 30мА тип A 6кА, электромеханический (R) | Наименование | Диф. автомат NB1L-40 3P C40 30мА тип A 6кА (R) | АВДТ NB1L-40 3P C40 30мА тип A 6кА, электромеханический (R) | 02.07.2025
198051 | АВДТ NB1L-40 3P C40 30мА тип AС 6кА, электромеханический (R) | Наименование | Диф. автомат NB1L-40 3P C40 30мА тип AC 6кА (R) | АВДТ NB1L-40 3P C40 30мА тип AС 6кА, электромеханический (R) | 02.07.2025
198107 | АВДТ NB1L-40 4P C10 30мА тип AС 6кА, электромеханический (R) | Наименование | Диф. автомат NB1L-40 4P C10 30мА тип AC 6кА (R) | АВДТ NB1L-40 4P C10 30мА тип AС 6кА, электромеханический (R) | 02.07.2025
198110 | АВДТ NB1L-40 4P C16 30мА тип A 6кА, электромеханический (R) | Наименование | Диф. автомат NB1L-40 4P C16 30мА тип A 6кА (R) | АВДТ NB1L-40 4P C16 30мА тип A 6кА, электромеханический (R) | 02.07.2025
198111 | АВДТ NB1L-40 4P C16 30мА тип AС 6кА, электромеханический (R) | Наименование | Диф. автомат NB1L-40 4P C16 30мА тип AC 6кА (R) | АВДТ NB1L-40 4P C16 30мА тип AС 6кА, электромеханический (R) | 02.07.2025
198118 | АВДТ NB1L-40 4P C20 30мА тип A 6кА, электромеханический (R) | Наименование | Диф. автомат NB1L-40 4P C20 30мА тип A 6кА (R) | АВДТ NB1L-40 4P C20 30мА тип A 6кА, электромеханический (R) | 02.07.2025
198119 | АВДТ NB1L-40 4P C20 30мА тип AС 6кА, электромеханический (R) | Наименование | Диф. автомат NB1L-40 4P C20 30мА тип AC 6кА (R) | АВДТ NB1L-40 4P C20 30мА тип AС 6кА, электромеханический (R) | 02.07.2025
198120 | АВДТ NB1L-40 4P C25 100мА тип AС 6кА, электромеханический (R) | Наименование | Диф. автомат NB1L-40 4P C25 100мА тип AC 6кА (R) | АВДТ NB1L-40 4P C25 100мА тип AС 6кА, электромеханический (R) | 02.07.2025
198121 | АВДТ NB1L-40 4P C25 300мА тип AС 6кА, электромеханический (R) | Наименование | Диф. автомат NB1L-40 4P C25 300мА тип AC 6кА (R) | АВДТ NB1L-40 4P C25 300мА тип AС 6кА, электромеханический (R) | 02.07.2025
198122 | АВДТ NB1L-40 4P C25 30мА тип A 6кА, электромеханический (R) | Наименование | Диф. автомат NB1L-40 4P C25 30мА тип A 6кА (R) | АВДТ NB1L-40 4P C25 30мА тип A 6кА, электромеханический (R) | 02.07.2025
198123 | АВДТ NB1L-40 4P C25 30мА тип AС 6кА, электромеханический (R) | Наименование | Диф. автомат NB1L-40 4P C25 30мА тип AC 6кА (R) | АВДТ NB1L-40 4P C25 30мА тип AС 6кА, электромеханический (R) | 02.07.2025
198128 | АВДТ NB1L-40 4P C32 100мА тип AС 6кА, электромеханический (R) | Наименование | Диф. автомат NB1L-40 4P C32 100мА тип AC 6кА (R) | АВДТ NB1L-40 4P C32 100мА тип AС 6кА, электромеханический (R) | 02.07.2025
203107 | АВДТ NB1L 1P+N C16 30мА тип AС 10кА, электромеханический (R) | Наименование | Диф. автомат NB1L 1P+N C16 30мА тип AC 10кА (36mm) (R) | АВДТ NB1L 1P+N C16 30мА тип AС 10кА, электромеханический (R) | 02.07.2025
203108 | АВДТ NB1L 1P+N C20 30мА тип AС 10кА, электромеханический (R) | Наименование | Диф. автомат NB1L 1P+N C20 30мА тип AC 10кА (36mm) (R) | АВДТ NB1L 1P+N C20 30мА тип AС 10кА, электромеханический (R) | 02.07.2025
203141 | АВДТ NB1L 1P+N C25 300мА тип AС 10кА, электромеханический (R) | Наименование | Диф. автомат NB1L 1P+N C25 300мА тип AC 10кА (36mm) (R) | АВДТ NB1L 1P+N C25 300мА тип AС 10кА, электромеханический (R) | 02.07.2025
203109 | АВДТ NB1L 1P+N C25 30мА тип AС 10кА, электромеханический (R) | Наименование | Диф. автомат NB1L 1P+N C25 30мА тип AC 10кА (36mm) (R) | АВДТ NB1L 1P+N C25 30мА тип AС 10кА, электромеханический (R) | 02.07.2025
203142 | АВДТ NB1L 1P+N C32 300мА тип AС 10кА, электромеханический (R) | Наименование | Диф. автомат NB1L 1P+N C32 300мА тип AC 10кА (36mm) (R) | АВДТ NB1L 1P+N C32 300мА тип AС 10кА, электромеханический (R) | 02.07.2025
203110 | АВДТ NB1L 1P+N C32 30мА тип AС 10кА, электромеханический (R) | Наименование | Диф. автомат NB1L 1P+N C32 30мА тип AC 10кА (36mm) (R) | АВДТ NB1L 1P+N C32 30мА тип AС 10кА, электромеханический (R) | 02.07.2025
203143 | АВДТ NB1L 1P+N C40 300мА тип AС 10кА, электромеханический (R) | Наименование | Диф. автомат NB1L 1P+N C40 300мА тип AC 10кА (36mm) (R) | АВДТ NB1L 1P+N C40 300мА тип AС 10кА, электромеханический (R) | 02.07.2025
203111 | АВДТ NB1L 1P+N C40 30мА тип AС 10кА, электромеханический (R) | Наименование | Диф. автомат NB1L 1P+N C40 30мА тип AC 10кА (36mm) (R) | АВДТ NB1L 1P+N C40 30мА тип AС 10кА, электромеханический (R) | 02.07.2025
203004 | АВДТ NB1L 1P+N B6 30мА тип A 6кА, электромеханический (R) | Наименование | Диф. автомат NB1L 1P+N B6 30мА тип A 6кА (36mm) (R) | АВДТ NB1L 1P+N B6 30мА тип A 6кА, электромеханический (R) | 02.07.2025
203005 | АВДТ NB1L 1P+N B10 30мА тип A 6кА, электромеханический (R) | Наименование | Диф. автомат NB1L 1P+N B10 30мА тип A 6кА (36mm) (R) | АВДТ NB1L 1P+N B10 30мА тип A 6кА, электромеханический (R) | 02.07.2025
203007 | АВДТ NB1L 1P+N B16 30мА тип A 6кА, электромеханический (R) | Наименование | Диф. автомат NB1L 1P+N B16 30мА тип A 6кА (36mm) (R) | АВДТ NB1L 1P+N B16 30мА тип A 6кА, электромеханический (R) | 02.07.2025
203008 | АВДТ NB1L 1P+N B20 30мА тип A 6кА, электромеханический (R) | Наименование | Диф. автомат NB1L 1P+N B20 30мА тип A 6кА (36mm) (R) | АВДТ NB1L 1P+N B20 30мА тип A 6кА, электромеханический (R) | 02.07.2025
203009 | АВДТ NB1L 1P+N B25 30мА тип A 6кА, электромеханический (R) | Наименование | Диф. автомат NB1L 1P+N B25 30мА тип A 6кА (36mm) (R) | АВДТ NB1L 1P+N B25 30мА тип A 6кА, электромеханический (R) | 02.07.2025
203016 | АВДТ NB1L 1P+N C6 30мА тип A 6кА, электромеханический (R) | Наименование | Диф. автомат NB1L 1P+N C6 30мА тип A 6кА (36mm) (R) | АВДТ NB1L 1P+N C6 30мА тип A 6кА, электромеханический (R) | 02.07.2025
203017 | АВДТ NB1L 1P+N C10 30мА тип A 6кА, электромеханический (R) | Наименование | Диф. автомат NB1L 1P+N C10 30мА тип A 6кА (36mm) (R) | АВДТ NB1L 1P+N C10 30мА тип A 6кА, электромеханический (R) | 02.07.2025
203019 | АВДТ NB1L 1P+N C16 30мА тип A 6кА, электромеханический (R) | Наименование | Диф. автомат NB1L 1P+N C16 30мА тип A 6кА (36mm) (R) | АВДТ NB1L 1P+N C16 30мА тип A 6кА, электромеханический (R) | 02.07.2025
203020 | АВДТ NB1L 1P+N C20 30мА тип A 6кА, электромеханический (R) | Наименование | Диф. автомат NB1L 1P+N C20 30мА тип A 6кА (36mm) (R) | АВДТ NB1L 1P+N C20 30мА тип A 6кА, электромеханический (R) | 02.07.2025
203021 | АВДТ NB1L 1P+N C25 30мА тип A 6кА, электромеханический (R) | Наименование | Диф. автомат NB1L 1P+N C25 30мА тип A 6кА (36mm) (R) | АВДТ NB1L 1P+N C25 30мА тип A 6кА, электромеханический (R) | 02.07.2025
205088 | АВДТ NB1L 2P C6 30мА тип AС 10кА, электромеханический (R) | Наименование | Диф. автомат NB1L 2P C6 30мА тип AC 10кА (54mm) (R) | АВДТ NB1L 2P C6 30мА тип AС 10кА, электромеханический (R) | 02.07.2025
205008 | АВДТ NB1L 2P C6 30мА тип A 10кА, электромеханический (R) | Наименование | Диф. автомат NB1L 2P C6 30мА тип A 10кА (54mm) (R) | АВДТ NB1L 2P C6 30мА тип A 10кА, электромеханический (R) | 02.07.2025
205089 | АВДТ NB1L 2P C10 30мА тип AС 10кА, электромеханический (R) | Наименование | Диф. автомат NB1L 2P C10 30мА тип AC 10кА (54mm) (R) | АВДТ NB1L 2P C10 30мА тип AС 10кА, электромеханический (R) | 02.07.2025
205009 | АВДТ NB1L 2P C10 30мА тип A 10кА, электромеханический (R) | Наименование | Диф. автомат NB1L 2P C10 30мА тип A 10кА (54mm) (R) | АВДТ NB1L 2P C10 30мА тип A 10кА, электромеханический (R) | 02.07.2025
205091 | АВДТ NB1L 2P C16 30мА тип AС 10кА, электромеханический (R) | Наименование | Диф. автомат NB1L 2P C16 30мА тип AC 10кА (54mm) (R) | АВДТ NB1L 2P C16 30мА тип AС 10кА, электромеханический (R) | 02.07.2025
205011 | АВДТ NB1L 2P C16 30мА тип A 10кА, электромеханический (R) | Наименование | Диф. автомат NB1L 2P C16 30мА тип A 10кА (54mm) (R) | АВДТ NB1L 2P C16 30мА тип A 10кА, электромеханический (R) | 02.07.2025
205092 | АВДТ NB1L 2P C20 30мА тип AС 10кА, электромеханический (R) | Наименование | Диф. автомат NB1L 2P C20 30мА тип AC 10кА (54mm) (R) | АВДТ NB1L 2P C20 30мА тип AС 10кА, электромеханический (R) | 02.07.2025
205012 | АВДТ NB1L 2P C20 30мА тип A 10кА, электромеханический (R) | Наименование | Диф. автомат NB1L 2P C20 30мА тип A 10кА (54mm) (R) | АВДТ NB1L 2P C20 30мА тип A 10кА, электромеханический (R) | 02.07.2025
205061 | АВДТ NB1L 2P C25 100мА тип AС 10кА, электромеханический (R) | Наименование | Диф. автомат NB1L 2P C25 100мА тип AC 10кА (54mm) (R) | АВДТ NB1L 2P C25 100мА тип AС 10кА, электромеханический (R) | 02.07.2025
205029 | АВДТ NB1L 2P C25 100мА тип A 10кА, электромеханический (R) | Наименование | Диф. автомат NB1L 2P C25 100мА тип A 10кА (54mm) (R) | АВДТ NB1L 2P C25 100мА тип A 10кА, электромеханический (R) | 02.07.2025
205077 | АВДТ NB1L 2P C25 300мА тип AС 10кА, электромеханический (R) | Наименование | Диф. автомат NB1L 2P C25 300мА тип AC 10кА (54mm) (R) | АВДТ NB1L 2P C25 300мА тип AС 10кА, электромеханический (R) | 02.07.2025
205045 | АВДТ NB1L 2P C25 300мА тип A 10кА, электромеханический (R) | Наименование | Диф. автомат NB1L 2P C25 300мА тип A 10кА (54mm) (R) | АВДТ NB1L 2P C25 300мА тип A 10кА, электромеханический (R) | 02.07.2025
205093 | АВДТ NB1L 2P C25 30мА тип AС 10кА, электромеханический (R) | Наименование | Диф. автомат NB1L 2P C25 30мА тип AC 10кА (54mm) (R) | АВДТ NB1L 2P C25 30мА тип AС 10кА, электромеханический (R) | 02.07.2025
205013 | АВДТ NB1L 2P C25 30мА тип A 10кА, электромеханический (R) | Наименование | Диф. автомат NB1L 2P C25 30мА тип A 10кА (54mm) (R) | АВДТ NB1L 2P C25 30мА тип A 10кА, электромеханический (R) | 02.07.2025
205062 | АВДТ NB1L 2P C32 100мА тип AС 10кА, электромеханический (R) | Наименование | Диф. автомат NB1L 2P C32 100мА тип AC 10кА (54mm) (R) | АВДТ NB1L 2P C32 100мА тип AС 10кА, электромеханический (R) | 02.07.2025
205030 | АВДТ NB1L 2P C32 100мА тип A 10кА, электромеханический (R) | Наименование | Диф. автомат NB1L 2P C32 100мА тип A 10кА (54mm) (R) | АВДТ NB1L 2P C32 100мА тип A 10кА, электромеханический (R) | 02.07.2025
205078 | АВДТ NB1L 2P C32 300мА тип AС 10кА, электромеханический (R) | Наименование | Диф. автомат NB1L 2P C32 300мА тип AC 10кА (54mm) (R) | АВДТ NB1L 2P C32 300мА тип AС 10кА, электромеханический (R) | 02.07.2025
205046 | АВДТ NB1L 2P C32 300мА тип A 10кА, электромеханический (R) | Наименование | Диф. автомат NB1L 2P C32 300мА тип A 10кА (54mm) (R) | АВДТ NB1L 2P C32 300мА тип A 10кА, электромеханический (R) | 02.07.2025
205094 | АВДТ NB1L 2P C32 30мА тип AС 10кА, электромеханический (R) | Наименование | Диф. автомат NB1L 2P C32 30мА тип AC 10кА (54mm) (R) | АВДТ NB1L 2P C32 30мА тип AС 10кА, электромеханический (R) | 02.07.2025
205014 | АВДТ NB1L 2P C32 30мА тип A 10кА, электромеханический (R) | Наименование | Диф. автомат NB1L 2P C32 30мА тип A 10кА (54mm) (R) | АВДТ NB1L 2P C32 30мА тип A 10кА, электромеханический (R) | 02.07.2025
205063 | АВДТ NB1L 2P C40 100мА тип AС 10кА, электромеханический (R) | Наименование | Диф. автомат NB1L 2P C40 100мА тип AC 10кА (54mm) (R) | АВДТ NB1L 2P C40 100мА тип AС 10кА, электромеханический (R) | 02.07.2025
205031 | АВДТ NB1L 2P C40 100мА тип A 10кА, электромеханический (R) | Наименование | Диф. автомат NB1L 2P C40 100мА тип A 10кА (54mm) (R) | АВДТ NB1L 2P C40 100мА тип A 10кА, электромеханический (R) | 02.07.2025
205079 | АВДТ NB1L 2P C40 300мА тип AС 10кА, электромеханический (R) | Наименование | Диф. автомат NB1L 2P C40 300мА тип AC 10кА (54mm) (R) | АВДТ NB1L 2P C40 300мА тип AС 10кА, электромеханический (R) | 02.07.2025
205047 | АВДТ NB1L 2P C40 300мА тип A 10кА, электромеханический (R) | Наименование | Диф. автомат NB1L 2P C40 300мА тип A 10кА (54mm) (R) | АВДТ NB1L 2P C40 300мА тип A 10кА, электромеханический (R) | 02.07.2025
205095 | АВДТ NB1L 2P C40 30мА тип AС 10кА, электромеханический (R) | Наименование | Диф. автомат NB1L 2P C40 30мА тип AC 10кА (54mm) (R) | АВДТ NB1L 2P C40 30мА тип AС 10кА, электромеханический (R) | 02.07.2025
205015 | АВДТ NB1L 2P C40 30мА тип A 10кА, электромеханический (R) | Наименование | Диф. автомат NB1L 2P C40 30мА тип A 10кА (54mm) (R) | АВДТ NB1L 2P C40 30мА тип A 10кА, электромеханический (R) | 02.07.2025
198129 | АВДТ NB1L-40 4P C32 300мА тип AС 6кА, электромеханический (R) | Наименование | Диф. автомат NB1L-40 4P C32 300мА тип AC 6кА (R) | АВДТ NB1L-40 4P C32 300мА тип AС 6кА, электромеханический (R) | 02.07.2025
198130 | АВДТ NB1L-40 4P C32 30мА тип A 6кА, электромеханический (R) | Наименование | Диф. автомат NB1L-40 4P C32 30мА тип A 6кА (R) | АВДТ NB1L-40 4P C32 30мА тип A 6кА, электромеханический (R) | 02.07.2025
198131 | АВДТ NB1L-40 4P C32 30мА тип AС 6кА, электромеханический (R) | Наименование | Диф. автомат NB1L-40 4P C32 30мА тип AC 6кА (R) | АВДТ NB1L-40 4P C32 30мА тип AС 6кА, электромеханический (R) | 02.07.2025
198136 | АВДТ NB1L-40 4P C40 100мА тип AС 6кА, электромеханический (R) | Наименование | Диф. автомат NB1L-40 4P C40 100мА тип AC 6кА (R) | АВДТ NB1L-40 4P C40 100мА тип AС 6кА, электромеханический (R) | 02.07.2025
198137 | АВДТ NB1L-40 4P C40 300мА тип AС 6кА, электромеханический (R) | Наименование | Диф. автомат NB1L-40 4P C40 300мА тип AC 6кА (R) | АВДТ NB1L-40 4P C40 300мА тип AС 6кА, электромеханический (R) | 02.07.2025
198138 | АВДТ NB1L-40 4P C40 30мА тип A 6кА, электромеханический (R) | Наименование | Диф. автомат NB1L-40 4P C40 30мА тип A 6кА (R) | АВДТ NB1L-40 4P C40 30мА тип A 6кА, электромеханический (R) | 02.07.2025
198139 | АВДТ NB1L-40 4P C40 30мА тип AС 6кА, электромеханический (R) | Наименование | Диф. автомат NB1L-40 4P C40 30мА тип AC 6кА (R) | АВДТ NB1L-40 4P C40 30мА тип AС 6кА, электромеханический (R) | 02.07.2025
198396 | АВДТ NB1L-63 2P C50 100мА тип AС 6кА, электромеханический (R) | Наименование | Диф. автомат NB1L-63 2P C50 100мА тип AC 6кА (R) | АВДТ NB1L-63 2P C50 100мА тип AС 6кА, электромеханический (R) | 02.07.2025
198397 | АВДТ NB1L-63 2P C50 300мА тип AС 6кА, электромеханический (R) | Наименование | Диф. автомат NB1L-63 2P C50 300мА тип AC 6кА (R) | АВДТ NB1L-63 2P C50 300мА тип AС 6кА, электромеханический (R) | 02.07.2025
198398 | АВДТ NB1L-63 2P C50 30мА тип AС 6кА, электромеханический (R) | Наименование | Диф. автомат NB1L-63 2P C50 30мА тип AC 6кА (R) | АВДТ NB1L-63 2P C50 30мА тип AС 6кА, электромеханический (R) | 02.07.2025
198399 | АВДТ NB1L-63 2P C63 100мА тип AС 6кА, электромеханический (R) | Наименование | Диф. автомат NB1L-63 2P C63 100мА тип AC 6кА (R) | АВДТ NB1L-63 2P C63 100мА тип AС 6кА, электромеханический (R) | 02.07.2025
198400 | АВДТ NB1L-63 2P C63 300мА тип AС 6кА, электромеханический (R) | Наименование | Диф. автомат NB1L-63 2P C63 300мА тип AC 6кА (R) | АВДТ NB1L-63 2P C63 300мА тип AС 6кА, электромеханический (R) | 02.07.2025
198401 | АВДТ NB1L-63 2P C63 30мА тип AС 6кА, электромеханический (R) | Наименование | Диф. автомат NB1L-63 2P C63 30мА тип AC 6кА (R) | АВДТ NB1L-63 2P C63 30мА тип AС 6кА, электромеханический (R) | 02.07.2025
198414 | АВДТ NB1L-63 4P C50 100мА тип AС 6кА, электромеханический (R) | Наименование | Диф. автомат NB1L-63 4P C50 100мА тип AC 6кА (R) | АВДТ NB1L-63 4P C50 100мА тип AС 6кА, электромеханический (R) | 02.07.2025
198415 | АВДТ NB1L-63 4P C50 300мА тип AС 6кА, электромеханический (R) | Наименование | Диф. автомат NB1L-63 4P C50 300мА тип AC 6кА (R) | АВДТ NB1L-63 4P C50 300мА тип AС 6кА, электромеханический (R) | 02.07.2025
198416 | АВДТ NB1L-63 4P C50 30мА тип AС 6кА, электромеханический (R) | Наименование | Диф. автомат NB1L-63 4P C50 30мА тип AC 6кА (R) | АВДТ NB1L-63 4P C50 30мА тип AС 6кА, электромеханический (R) | 02.07.2025
198417 | АВДТ NB1L-63 4P C63 100мА тип AС 6кА, электромеханический (R) | Наименование | Диф. автомат NB1L-63 4P C63 100мА тип AC 6кА (R) | АВДТ NB1L-63 4P C63 100мА тип AС 6кА, электромеханический (R) | 02.07.2025
198418 | АВДТ NB1L-63 4P C63 300мА тип AС 6кА, электромеханический (R) | Наименование | Диф. автомат NB1L-63 4P C63 300мА тип AC 6кА (R) | АВДТ NB1L-63 4P C63 300мА тип AС 6кА, электромеханический (R) | 02.07.2025
198419 | АВДТ NB1L-63 4P C63 30мА тип AС 6кА, электромеханический (R) | Наименование | Диф. автомат NB1L-63 4P C63 30мА тип AC 6кА (R) | АВДТ NB1L-63 4P C63 30мА тип AС 6кА, электромеханический (R) | 02.07.2025
203054 | АВДТ NB1L 1P+N B32 30мА тип A 10кА, электромеханический (R) | Наименование | Диф. автомат NB1L 1P+N B32 30мА тип A 10кА (36mm) (R) | АВДТ NB1L 1P+N B32 30мА тип A 10кА, электромеханический (R) | 02.07.2025
203055 | АВДТ NB1L 1P+N B40 30мА тип A 10кА, электромеханический (R) | Наименование | Диф. автомат NB1L 1P+N B40 30мА тип A 10кА (36mm) (R) | АВДТ NB1L 1P+N B40 30мА тип A 10кА, электромеханический (R) | 02.07.2025
689005 | АВДТ NB2LE 1P+N C6 30мА тип A 6кА, электронный (18мм) (R) | Наименование | Диф. автомат NB2LE 1P+N 6А 30мА 1мод., х-ка C, электронный тип A, 6кА (R) | АВДТ NB2LE 1P+N C6 30мА тип A 6кА, электронный (18мм) (R) | 02.07.2025
689006 | АВДТ NB2LE 1P+N C10 30мА тип A 6кА, электронный (18мм) (R) | Наименование | Диф. автомат NB2LE 1P+N 10А 30мА 1мод., х-ка C, электронный тип A, 6кА (R) | АВДТ NB2LE 1P+N C10 30мА тип A 6кА, электронный (18мм) (R) | 02.07.2025
689007 | АВДТ NB2LE 1P+N C16 30мА тип A 6кА, электронный (18мм) (R) | Наименование | Диф. автомат NB2LE 1P+N 16А 30мА 1мод., х-ка C, электронный тип A, 6кА (R) | АВДТ NB2LE 1P+N C16 30мА тип A 6кА, электронный (18мм) (R) | 02.07.2025
689008 | АВДТ NB2LE 1P+N C20 30мА тип A 6кА, электронный (18мм) (R) | Наименование | Диф. автомат NB2LE 1P+N 20А 30мА 1мод., х-ка C, электронный тип A, 6кА (R) | АВДТ NB2LE 1P+N C20 30мА тип A 6кА, электронный (18мм) (R) | 02.07.2025
689009 | АВДТ NB2LE 1P+N C25 30мА тип A 6кА, электронный (18мм) (R) | Наименование | Диф. автомат NB2LE 1P+N 25А 30мА 1мод., х-ка C, электронный тип A, 6кА (R) | АВДТ NB2LE 1P+N C25 30мА тип A 6кА, электронный (18мм) (R) | 02.07.2025
200824 | ВДТ (УЗО) NL1-63 2P 16А 10мА 6кА тип A (R) | Наименование | УЗО NL1-63 2P 16А 10мА 6кА тип A (R) | ВДТ (УЗО) NL1-63 2P 16А 10мА 6кА тип A (R) | 02.07.2025
200826 | ВДТ (УЗО) NL1-63 2P 16А 10мА 10кА тип A (R) | Наименование | УЗО NL1-63 2P 16А 10мА 10кА тип A (R) | ВДТ (УЗО) NL1-63 2P 16А 10мА 10кА тип A (R) | 02.07.2025
200825 | ВДТ (УЗО) NL1-63 2P 16А 10мА 10кА тип AC (R) | Наименование | УЗО NL1-63 2P 16А 10мА 10кА тип AC (R) | ВДТ (УЗО) NL1-63 2P 16А 10мА 10кА тип AC (R) | 02.07.2025
200307 | ВДТ (УЗО) NL1-63 2P 40А 30мА 6кА тип AC (R) | Наименование | УЗО NL1-63 2P 40А 30мА 6кА тип AC (R) | ВДТ (УЗО) NL1-63 2P 40А 30мА 6кА тип AC (R) | 02.07.2025
200312 | ВДТ (УЗО) NL1-63 2P 63А 30мА 6кА тип AC (R) | Наименование | УЗО NL1-63 2P 63А 30мА 6кА тип AC (R) | ВДТ (УЗО) NL1-63 2P 63А 30мА 6кА тип AC (R) | 02.07.2025
200320 | ВДТ (УЗО) NL1-63 4P 40А 30мА 6кА тип AC (R) | Наименование | УЗО NL1-63 4P 40А 30мА 6кА тип AC (R) | ВДТ (УЗО) NL1-63 4P 40А 30мА 6кА тип AC (R) | 02.07.2025
200325 | ВДТ (УЗО) NL1-63 4P 63А 30мА 6кА тип AC (R) | Наименование | УЗО NL1-63 4P 63А 30мА 6кА тип AC (R) | ВДТ (УЗО) NL1-63 4P 63А 30мА 6кА тип AC (R) | 02.07.2025
206060 | АВДТ NBH8LE-40 1P+N C6 30мА тип AС 4,5кА, электронный (R) | Наименование | Диф. автомат NBH8LE-40 1P+N 6А 30мА х-ка C 4,5кА (R) | АВДТ NBH8LE-40 1P+N C6 30мА тип AС 4,5кА, электронный (R) | 02.07.2025
206062 | АВДТ NBH8LE-40 1P+N C16 30мА тип AС 4,5кА, электронный (R) | Наименование | Диф. автомат NBH8LE-40 1P+N 16А 30мА х-ка C 4,5кА (R) | АВДТ NBH8LE-40 1P+N C16 30мА тип AС 4,5кА, электронный (R) | 02.07.2025
206064 | АВДТ NBH8LE-40 1P+N C25 30мА тип AС 4,5кА, электронный (R) | Наименование | Диф. автомат NBH8LE-40 1P+N 25А 30мА х-ка C 4,5кА (R) | АВДТ NBH8LE-40 1P+N C25 30мА тип AС 4,5кА, электронный (R) | 02.07.2025
206066 | АВДТ NBH8LE-40 1P+N C40 30мА тип AС 4,5кА, электронный (R) | Наименование | Диф. автомат NBH8LE-40 1P+N 40А 30мА х-ка C 4,5кА (R) | АВДТ NBH8LE-40 1P+N C40 30мА тип AС 4,5кА, электронный (R) | 02.07.2025
200420 | ВДТ (УЗО) NL1-100 2P 63А 100мА 10кА тип AC-S (R) | Наименование | УЗО NL1-100 2P 63А 100мА 10кА тип AC-S (R) | ВДТ (УЗО) NL1-100 2P 63А 100мА 10кА тип AC-S (R) | 02.07.2025
200421 | ВДТ (УЗО) NL1-100 2P 80А 100мА 10кА тип AC-S (R) | Наименование | УЗО NL1-100 2P 80А 100мА 10кА тип AC-S (R) | ВДТ (УЗО) NL1-100 2P 80А 100мА 10кА тип AC-S (R) | 02.07.2025
200422 | ВДТ (УЗО) NL1-100 2P 100А 100мА 10кА тип AC-S (R) | Наименование | УЗО NL1-100 2P 100А 100мА 10кА тип AC-S (R) | ВДТ (УЗО) NL1-100 2P 100А 100мА 10кА тип AC-S (R) | 02.07.2025
200423 | ВДТ (УЗО) NL1-100 4P 63А 300мА 10кА тип AC-S (R) | Наименование | УЗО NL1-100 4P 63А 300мА 10кА тип AC-S (R) | ВДТ (УЗО) NL1-100 4P 63А 300мА 10кА тип AC-S (R) | 02.07.2025
200424 | ВДТ (УЗО) NL1-100 4P 80А 300мА 10кА тип AC-S (R) | Наименование | УЗО NL1-100 4P 80А 300мА 10кА тип AC-S (R) | ВДТ (УЗО) NL1-100 4P 80А 300мА 10кА тип AC-S (R) | 02.07.2025
200425 | ВДТ (УЗО) NL1-100 4P 100А 300мА 10кА тип AC-S (R) | Наименование | УЗО NL1-100 4P 100А 300мА 10кА тип AC-S (R) | ВДТ (УЗО) NL1-100 4P 100А 300мА 10кА тип AC-S (R) | 02.07.2025
200426 | ВДТ (УЗО) NL1-100 2P 63А 300мА 10кА тип AC-S (R) | Наименование | УЗО NL1-100 2P 63А 300мА 10кА тип AC-S (R) | ВДТ (УЗО) NL1-100 2P 63А 300мА 10кА тип AC-S (R) | 02.07.2025
200427 | ВДТ (УЗО) NL1-100 2P 80А 300мА 10кА тип AC-S (R) | Наименование | УЗО NL1-100 2P 80А 300мА 10кА тип AC-S (R) | ВДТ (УЗО) NL1-100 2P 80А 300мА 10кА тип AC-S (R) | 02.07.2025
200428 | ВДТ (УЗО) NL1-100 2P 100А 300мА 10кА тип AC-S (R) | Наименование | УЗО NL1-100 2P 100А 300мА 10кА тип AC-S (R) | ВДТ (УЗО) NL1-100 2P 100А 300мА 10кА тип AC-S (R) | 02.07.2025
200429 | ВДТ (УЗО) NL1-100 4P 63А 100мА 10кА тип AC-S (R) | Наименование | УЗО NL1-100 4P 63А 100мА 10кА тип AC-S (R) | ВДТ (УЗО) NL1-100 4P 63А 100мА 10кА тип AC-S (R) | 02.07.2025
200430 | ВДТ (УЗО) NL1-100 4P 80А 100мА 10кА тип AC-S (R) | Наименование | УЗО NL1-100 4P 80А 100мА 10кА тип AC-S (R) | ВДТ (УЗО) NL1-100 4P 80А 100мА 10кА тип AC-S (R) | 02.07.2025
200431 | ВДТ (УЗО) NL1-100 4P 100А 100мА 10кА тип AC-S (R) | Наименование | УЗО NL1-100 4P 100А 100мА 10кА тип AC-S (R) | ВДТ (УЗО) NL1-100 4P 100А 100мА 10кА тип AC-S (R) | 02.07.2025
946886 | Ручной поворотный привод ERH-M2 для NXM(S)-160 (R) | Наименование | Ручной поворотный привод ERH-M2 для NXM-160 (R) | Ручной поворотный привод ERH-M2 для NXM(S)-160 (R) | 27.06.2025
946887 | Ручной поворотный привод ERH-M5 для NXM(S)-800 (R) | Наименование | Ручной поворотный привод ERH-M5 для NXM-800 (R) | Ручной поворотный привод ERH-M5 для NXM(S)-800 (R) | 27.06.2025
495942 | Доп.контакты NS2-AU20 для NS2-80B (длинный шток) (R) | Наименование | Доп.контакты NS2-AU20 для NS2-80B (R) | Доп.контакты NS2-AU20 для NS2-80B (длинный шток) (R) | 27.06.2025
495948 | Доп.контакты поперечные для NS2-AE20 NS2-25(X), NS2-32(H), NS2-80(R) | Наименование | Доп.контакты поперечные для NS2-AE20 NS2-25(X), NS2-32(H), NS2-80(B) (R) | Доп.контакты поперечные для NS2-AE20 NS2-25(X), NS2-32(H), NS2-80(R) | 27.06.2025
495968 | Доп.контакты поперечные для NS2-AE11 NS2-25(X), NS2-32(H), NS2-80(R) | Наименование | Доп.контакты поперечные для NS2-AE11 NS2-25(X), NS2-32(H), NS2-80(B) (R) | Доп.контакты поперечные для NS2-AE11 NS2-25(X), NS2-32(H), NS2-80(R) | 27.06.2025
495977 | Расцепитель независимый NS2-SH220 для NS2-25(X), NS2-32(H), NS2-80(R) | Наименование | Расцепитель независимый NS2-SH220 для NS2-25(X), NS2-32(H), NS2-80(B) (R) | Расцепитель независимый NS2-SH220 для NS2-25(X), NS2-32(H), NS2-80(R) | 27.06.2025
495873 | Доп.контакты NS2-AU20 для NS2-80(короткий шток) (R) | Наименование | Доп.контакты NS2-AU20 2НО для NS2-80(R) | Доп.контакты NS2-AU20 для NS2-80(короткий шток) (R) | 27.06.2025
505336 | Преобразователь частоты NVF7-132T/160P-S4, встр. DC реактор, LED панель, ЭМС С3 | Складской статус | Склад | Под заказ | 26.06.2025
505337 | Преобразователь частоты NVF7-160T/185P-S4, встр. DC реактор, LED панель, ЭМС С3 | Складской статус | Склад | Под заказ | 26.06.2025
513138 | NVF7 LED-панель | Складской статус | Склад | Под заказ | 26.06.2025
8820017 | Коробка распаячная для наружного монтажа, 10 гермовводов, 150х110х70мм, IP44 | Складской статус | Под заказ | Склад | 25.06.2025
269773 | Межфазная перегородка PHS23-M8 для NM8N-400/630 (R) | Складской статус | Склад | Под заказ | 24.06.2025
263413 | Межфазная перегородка PHS25-M8 для NM8N-1600 (R) | Складской статус | Склад | Под заказ | 24.06.2025
271337 | Авт. выкл. NM8N-250S EN 4P 63А 50кА с электр. расцепителем (R) | Складской статус | Под заказ | Склад | 24.06.2025
271338 | Авт. выкл. NM8N-250S EN 4P 100А 50кА с электр. расцепителем (R) | Складской статус | Под заказ | Склад | 24.06.2025
271339 | Авт. выкл. NM8N-250S EN 4P 160А 50кА с электр. расцепителем (R) | Складской статус | Под заказ | Склад | 24.06.2025
271340 | Авт. выкл. NM8N-250S EN 4P 250А 50кА с электр. расцепителем (R) | Складской статус | Под заказ | Склад | 24.06.2025
269405 | Авт. выкл. NM8N-400S EN 4P 400А 50кА с электр. расцепителем (R) | Складской статус | Под заказ | Склад | 24.06.2025
269420 | Авт. выкл. NM8N-630C EN 3P 630А 36кА с электр. расцепителем (R) | Складской статус | Под заказ | Склад | 24.06.2025
271511 | Авт. выкл. NM8N-125C TM 1P 16А 36кА с термомаг. расцепителем (R) | Складской статус | Под заказ | Склад | 24.06.2025
271513 | Авт. выкл. NM8N-125C TM 1P 25А 36кА с термомаг. расцепителем (R) | Складской статус | Под заказ | Склад | 24.06.2025
271521 | Авт. выкл. NM8N-125C TM 2P 16А 36кА с рег. термомаг. расцепителем (R) | Складской статус | Под заказ | Склад | 24.06.2025
271551 | Авт. выкл. NM8N-125C TM 4P 16А 36кА с рег. термомаг. расцепителем (R) | Складской статус | Под заказ | Склад | 24.06.2025
271553 | Авт. выкл. NM8N-125C TM 4P 25А 36кА с рег. термомаг. расцепителем (R) | Складской статус | Под заказ | Склад | 24.06.2025
271554 | Авт. выкл. NM8N-125C TM 4P 32А 36кА с рег. термомаг. расцепителем (R) | Складской статус | Под заказ | Склад | 24.06.2025
271555 | Авт. выкл. NM8N-125C TM 4P 40А 36кА с рег. термомаг. расцепителем (R) | Складской статус | Под заказ | Склад | 24.06.2025
271557 | Авт. выкл. NM8N-125C TM 4P 63А 36кА с рег. термомаг. расцепителем (R) | Складской статус | Под заказ | Склад | 24.06.2025
271558 | Авт. выкл. NM8N-125C TM 4P 80А 36кА с рег. термомаг. расцепителем (R) | Складской статус | Под заказ | Склад | 24.06.2025
271559 | Авт. выкл. NM8N-125C TM 4P 100А 36кА с рег. термомаг. расцепителем (R) | Складской статус | Под заказ | Склад | 24.06.2025
271560 | Авт. выкл. NM8N-125C TM 4P 125А 36кА с рег. термомаг. расцепителем (R) | Складской статус | Под заказ | Склад | 24.06.2025
271153 | Авт. выкл. NM8N-250C TM 4P 125А 36кА с рег. термомаг. расцепителем (R) | Складской статус | Под заказ | Склад | 24.06.2025
271154 | Авт. выкл. NM8N-250C TM 4P 160А 36кА с рег. термомаг. расцепителем (R) | Складской статус | Под заказ | Склад | 24.06.2025
271156 | Авт. выкл. NM8N-250C TM 4P 200А 36кА с рег. термомаг. расцепителем (R) | Складской статус | Под заказ | Склад | 24.06.2025
271158 | Авт. выкл. NM8N-250C TM 4P 250А 36кА с рег. термомаг. расцепителем (R) | Складской статус | Под заказ | Склад | 24.06.2025
268937 | Авт. выкл. NM8N-400C TM 3P 350А 36кА с рег. термомаг. расцепителем (R) | Складской статус | Под заказ | Склад | 24.06.2025
271321 | Авт. выкл. NM8N-250C EN 3P 32А 36кА с электр. расцепителем (R) | Складской статус | Под заказ | Склад | 24.06.2025
271322 | Авт. выкл. NM8N-250C EN 3P 63А 36кА с электр. расцепителем (R) | Складской статус | Под заказ | Склад | 24.06.2025
271323 | Авт. выкл. NM8N-250C EN 3P 100А 36кА с электр. расцепителем (R) | Складской статус | Под заказ | Склад | 24.06.2025
271324 | Авт. выкл. NM8N-250C EN 3P 160А 36кА с электр. расцепителем (R) | Складской статус | Под заказ | Склад | 24.06.2025
271325 | Авт. выкл. NM8N-250C EN 3P 250А 36кА с электр. расцепителем (R) | Складской статус | Под заказ | Склад | 24.06.2025
271336 | Авт. выкл. NM8N-250S EN 4P 32А 50кА с электр. расцепителем (R) | Складской статус | Под заказ | Склад | 24.06.2025
269399 | Авт. выкл. NM8N-400C EN 3P 400А 36кА с электр. расцепителем (R) | Складской статус | Под заказ | Склад | 24.06.2025
836630 | Контактор NXC-12M10/N реверс. 12А 24АС 1НО 50/60Гц | Складской статус | Под заказ | Склад | 24.06.2025
296727 | Авт. выкл. NXB-63S 1P 40А 4,5кА х-ка D (R) | Складской статус | Склад | Под заказ | 21.06.2025
819515 | Диф. автомат NXBLE-32 3P+N C32 30мА тип AC 6кА (R) | Складской статус | Склад | Под заказ | 21.06.2025
559777 | Авт. выкл. NB8-125R 1P 16А 25кА хар-ка C (R) | Складской статус | Под заказ | Склад | 21.06.2025
559778 | Авт. выкл. NB8-125R 1P 20А 25кА хар-ка C (R) | Складской статус | Под заказ | Склад | 21.06.2025
559779 | Авт. выкл. NB8-125R 1P 25А 25кА хар-ка C (R) | Складской статус | Под заказ | Склад | 21.06.2025
559780 | Авт. выкл. NB8-125R 1P 32А 25кА хар-ка C (R) | Складской статус | Под заказ | Склад | 21.06.2025
559781 | Авт. выкл. NB8-125R 1P 40А 25кА хар-ка C (R) | Складской статус | Под заказ | Склад | 21.06.2025
559804 | Авт. выкл. NB8-125R 3P 16А 25кА хар-ка C (R) | Складской статус | Под заказ | Склад | 21.06.2025
559805 | Авт. выкл. NB8-125R 3P 20А 25кА хар-ка C (R) | Складской статус | Под заказ | Склад | 21.06.2025
559806 | Авт. выкл. NB8-125R 3P 25А 25кА хар-ка C (R) | Складской статус | Под заказ | Склад | 21.06.2025
559807 | Авт. выкл. NB8-125R 3P 32А 25кА хар-ка C (R) | Складской статус | Под заказ | Склад | 21.06.2025
559810 | Авт. выкл. NB8-125R 3P 63А 25кА хар-ка C (R) | Складской статус | Под заказ | Склад | 21.06.2025
559811 | Авт. выкл. NB8-125R 3P 80А 20кА хар-ка C (R) | Складской статус | Под заказ | Склад | 21.06.2025
570083 | Автоматический выключатель для защиты электродвигателя NS8-80X E 20A (Тип А) M с поворотной рукоятко | Наименование | Автоматический выключатель для защиты двигателя NS8-80X E 14-20A (Тип А) M с поворотной рукояткой | Автоматический выключатель для защиты электродвигателя NS8-80X E 20A (Тип А) M с поворотной рукоятко | 21.06.2025
570099 | Автоматический выключатель для защиты электродвигателя NS8-80X E 20A (Тип B) M с поворотной рукоятко | Наименование | Автоматический выключатель для защиты двигателя NS8-80X E 14-20A (Тип B) M с поворотной рукояткой | Автоматический выключатель для защиты электродвигателя NS8-80X E 20A (Тип B) M с поворотной рукоятко | 21.06.2025
570084 | Автоматический выключатель для защиты электродвигателя NS8-80X E 25A (Тип А) M с поворотной рукоятко | Наименование | Автоматический выключатель для защиты двигателя NS8-80X E 18-25A (Тип А) M с поворотной рукояткой | Автоматический выключатель для защиты электродвигателя NS8-80X E 25A (Тип А) M с поворотной рукоятко | 21.06.2025
570100 | Автоматический выключатель для защиты электродвигателя NS8-80X E 25A (Тип B) M с поворотной рукоятко | Наименование | Автоматический выключатель для защиты двигателя NS8-80X E 18-25A (Тип B) M с поворотной рукояткой | Автоматический выключатель для защиты электродвигателя NS8-80X E 25A (Тип B) M с поворотной рукоятко | 21.06.2025
570085 | Автоматический выключатель для защиты электродвигателя NS8-80X E 32A (Тип А) M с поворотной рукоятко | Наименование | Автоматический выключатель для защиты двигателя NS8-80X E 23-32A (Тип А) M с поворотной рукояткой | Автоматический выключатель для защиты электродвигателя NS8-80X E 32A (Тип А) M с поворотной рукоятко | 21.06.2025
570101 | Автоматический выключатель для защиты электродвигателя NS8-80X E 32A (Тип B) M с поворотной рукоятко | Наименование | Автоматический выключатель для защиты двигателя NS8-80X E 23-32A (Тип B) M с поворотной рукояткой | Автоматический выключатель для защиты электродвигателя NS8-80X E 32A (Тип B) M с поворотной рукоятко | 21.06.2025
570086 | Автоматический выключатель для защиты электродвигателя NS8-80X E 40A (Тип А) M с поворотной рукоятко | Наименование | Автоматический выключатель для защиты двигателя NS8-80X E 30-40A (Тип А) M с поворотной рукояткой | Автоматический выключатель для защиты электродвигателя NS8-80X E 40A (Тип А) M с поворотной рукоятко | 21.06.2025
570102 | Автоматический выключатель для защиты электродвигателя NS8-80X E 40A (Тип B) M с поворотной рукоятко | Наименование | Автоматический выключатель для защиты двигателя NS8-80X E 30-40A (Тип B) M с поворотной рукояткой | Автоматический выключатель для защиты электродвигателя NS8-80X E 40A (Тип B) M с поворотной рукоятко | 21.06.2025
570087 | Автоматический выключатель для защиты электродвигателя NS8-80X E 50A (Тип А) M с поворотной рукоятко | Наименование | Автоматический выключатель для защиты двигателя NS8-80X E 38-50A (Тип А) M с поворотной рукояткой | Автоматический выключатель для защиты электродвигателя NS8-80X E 50A (Тип А) M с поворотной рукоятко | 21.06.2025
570103 | Автоматический выключатель для защиты электродвигателя NS8-80X E 50A (Тип B) M с поворотной рукоятко | Наименование | Автоматический выключатель для защиты двигателя NS8-80X E 38-50A (Тип B) M с поворотной рукояткой | Автоматический выключатель для защиты электродвигателя NS8-80X E 50A (Тип B) M с поворотной рукоятко | 21.06.2025
570088 | Автоматический выключатель для защиты электродвигателя NS8-80X E 63A (Тип А) M с поворотной рукоятко | Наименование | Автоматический выключатель для защиты двигателя NS8-80X E 48-63A (Тип А) M с поворотной рукояткой | Автоматический выключатель для защиты электродвигателя NS8-80X E 63A (Тип А) M с поворотной рукоятко | 21.06.2025
570104 | Автоматический выключатель для защиты электродвигателя NS8-80X E 63A (Тип B) M с поворотной рукоятко | Наименование | Автоматический выключатель для защиты двигателя NS8-80X E 48-63A (Тип B) M с поворотной рукояткой | Автоматический выключатель для защиты электродвигателя NS8-80X E 63A (Тип B) M с поворотной рукоятко | 21.06.2025
570089 | Автоматический выключатель для защиты электродвигателя NS8-80X E 72A (Тип А) M с поворотной рукоятко | Наименование | Автоматический выключатель для защиты двигателя NS8-80X E 60-72A (Тип А) M с поворотной рукояткой | Автоматический выключатель для защиты электродвигателя NS8-80X E 72A (Тип А) M с поворотной рукоятко | 21.06.2025
570105 | Автоматический выключатель для защиты электродвигателя NS8-80X E 72A (Тип B) M с поворотной рукоятко | Наименование | Автоматический выключатель для защиты двигателя NS8-80X E 60-72A (Тип B) M с поворотной рукояткой | Автоматический выключатель для защиты электродвигателя NS8-80X E 72A (Тип B) M с поворотной рукоятко | 21.06.2025
570090 | Автоматический выключатель для защиты электродвигателя NS8-80X E 80A (Тип А) M с поворотной рукоятко | Наименование | Автоматический выключатель для защиты двигателя NS8-80X E 70-80A (Тип А) M с поворотной рукояткой | Автоматический выключатель для защиты электродвигателя NS8-80X E 80A (Тип А) M с поворотной рукоятко | 21.06.2025
570106 | Автоматический выключатель для защиты электродвигателя NS8-80X E 80A (Тип B) M с поворотной рукоятко | Наименование | Автоматический выключатель для защиты двигателя NS8-80X E 70-80A (Тип B) M с поворотной рукояткой | Автоматический выключатель для защиты электродвигателя NS8-80X E 80A (Тип B) M с поворотной рукоятко | 21.06.2025
814190 | Авт. выкл. NXB-63 3P 1А 6кА х-ка B (R) | Складской статус | Склад | Под заказ | 21.06.2025
814270 | Авт. выкл. NXB-63 4P 3А 6кА х-ка B (R) | Складской статус | Склад | Под заказ | 21.06.2025
234631 | Катушка управления для NC1-25-32 AC36В 50Гц (R) | Складской статус | Под заказ | Склад | 19.06.2025
982116 | Диф. автомат NXBLE-63 3P+N C40 30мА тип AC 6кА (R) | Вывод из ассортимента | Да | Нет | 19.06.2025
982116 | Диф. автомат NXBLE-63 3P+N C40 30мА тип AC 6кА (R) | Новинка | Нет | Да | 19.06.2025
575418 | Переключатель NP2-BD23, 2 положения фиксацией, 2НО, IP40 (R) | Складской статус | Под заказ | Склад | 19.06.2025
203054 | Диф. автомат NB1L 1P+N B32 30мА тип A 10кА (36mm) (R) | Наименование | Диф. автомат NB1L 1P+N B32 30мА тип A 6кА (36mm) (R) | Диф. автомат NB1L 1P+N B32 30мА тип A 10кА (36mm) (R) | 19.06.2025
203055 | Диф. автомат NB1L 1P+N B40 30мА тип A 10кА (36mm) (R) | Наименование | Диф. автомат NB1L 1P+N B40 30мА тип A 6кА (36mm) (R) | Диф. автомат NB1L 1P+N B40 30мА тип A 10кА (36mm) (R) | 19.06.2025
489037 | Устройство плавного пуска NJR2-315D,579А,315кВт | Складской статус | Склад | Под заказ | 19.06.2025
530546 | Воздушный авт. выкл. NA8-1600H-1000S/3P выкат.,1000А, 66кА, тип S, AC230В (R) | Складской статус | Склад | Под заказ | 18.06.2025
530562 | Воздушный авт. выкл. NA8-1600H-1250S/3P выкат.,1250А, 66кА, тип S, AC230В (R) | Складской статус | Склад | Под заказ | 18.06.2025
532501 | Воздушный авт. выкл. NA8-2500H-2000S/3P выкат.,2000А, 85кА, тип S, AC230В (R) | Складской статус | Склад | Под заказ | 18.06.2025
532517 | Воздушный авт. выкл. NA8-2500H-2500S/3P выкат.,2500А, 85кА, тип S, AC230В (R) | Складской статус | Склад | Под заказ | 18.06.2025
530643 | Воздушный авт. выкл. NA8-4000H-3200S/3P выкат.,3200А, 100кА, тип S, AC230В (R) | Складской статус | Склад | Под заказ | 18.06.2025
530659 | Воздушный авт. выкл. NA8-4000H-4000S/3P выкат.,4000А, 100кА, тип S, AC230В (R) | Складской статус | Склад | Под заказ | 18.06.2025
572317 | Контактор NC8-38/W 4P 38А AC/DC (100~250В) (R) | Наименование | Контактор NC8-38/W 4P 38А AC/DC (100~250В) 1НО+1НЗ (R) | Контактор NC8-38/W 4P 38А AC/DC (100~250В) (R) | 11.06.2025
522175 | Воздушный авт. выкл. NA8-2500HU-630M/3P стац.,630А, 65кА, тип M, AC230В | Новинка | Да | Нет | 30.05.2025
470699 | Межфазные перегородки для NA8-1600 (3P, стационарного исп.) (R) | Складской статус | Под заказ | Склад | 30.05.2025
573890 | Кнопка управления NP2-BA42 без подсветки красная 1НЗ IP40 (R)(CHINT) | Складской статус | Под заказ | Склад | 28.05.2025
203546 | Переходной адаптер CC-3 для NC8-40~65 и NS2-80 | Складской статус | Под заказ | Склад | 28.05.2025
505375 | Преобразователь частоты NVF7-250T/280P-S4, встр. DC реактор, LСD панель, ЭМС С3 | Складской статус | Под заказ | Склад | 28.05.2025
505340 | Преобразователь частоты NVF7-220T/250P-S4, встр. DC реактор, LED панель, ЭМС С3 | Складской статус | Под заказ | Склад | 28.05.2025
525441 | Устройство автоматического ввода резерва NXZM-800S/3BT 800А (Modbus) | Складской статус | Склад | Под заказ | 28.05.2025
570069 | Автоматический выключатель для защиты двигателя NS8-32X E 6-10A (Тип А) с поворотной рукояткой | Складской статус | Под заказ | Склад | 22.05.2025
570063 | Автоматический выключатель для защиты двигателя NS8-32X E 0.4-0.63A (Тип А) с поворотной рукояткой | Складской статус | Под заказ | Склад | 22.05.2025
570079 | Автоматический выключатель для защиты двигателя NS8-80X E 38-50A (Тип А) с поворотной рукояткой | Складской статус | Под заказ | Склад | 22.05.2025
570080 | Автоматический выключатель для защиты двигателя NS8-80X E 48-63A (Тип А) с поворотной рукояткой | Складской статус | Под заказ | Склад | 22.05.2025
570073 | Автоматический выключатель для защиты двигателя NS8-32X E 20-25A (Тип А) с поворотной рукояткой | Складской статус | Под заказ | Склад | 22.05.2025
570076 | Автоматический выключатель для защиты двигателя NS8-80X E 18-25A (Тип А) с поворотной рукояткой | Складской статус | Под заказ | Склад | 22.05.2025
570078 | Автоматический выключатель для защиты двигателя NS8-80X E 30-40A (Тип А) с поворотной рукояткой | Складской статус | Под заказ | Склад | 22.05.2025
570064 | Автоматический выключатель для защиты двигателя NS8-32X E 0.63-1A (Тип А) с поворотной рукояткой | Складской статус | Под заказ | Склад | 22.05.2025
570074 | Автоматический выключатель для защиты двигателя NS8-32X E 24-32A (Тип А) с поворотной рукояткой | Складской статус | Под заказ | Склад | 22.05.2025
570072 | Автоматический выключатель для защиты двигателя NS8-32X E 17-23A (Тип А) с поворотной рукояткой | Складской статус | Под заказ | Склад | 22.05.2025
570082 | Автоматический выключатель для защиты двигателя NS8-80X E 70-80A (Тип А) с поворотной рукояткой | Складской статус | Под заказ | Склад | 22.05.2025
570066 | Автоматический выключатель для защиты двигателя NS8-32X E 1,6-2.5A (Тип А) с поворотной рукояткой | Складской статус | Под заказ | Склад | 22.05.2025
570062 | Автоматический выключатель для защиты двигателя NS8-32X E 0.25-0.4A (Тип А) с поворотной рукояткой | Складской статус | Под заказ | Склад | 22.05.2025
543932 | Выносная рукоятка ERH03-S8 для NS8 | Складской статус | Под заказ | Склад | 22.05.2025
570109 | Вспомогательный контакт боковой AX03-S8 11 для NS8 | Складской статус | Под заказ | Склад | 22.05.2025
570115 | Расцепитель минимального напряжения UVT03-S8 A380 для NS8 | Складской статус | Под заказ | Склад | 22.05.2025
570067 | Автоматический выключатель для защиты двигателя NS8-32X E 2.5-4A (Тип А) с поворотной рукояткой | Складской статус | Под заказ | Склад | 22.05.2025
570070 | Автоматический выключатель для защиты двигателя NS8-32X E 9-14A (Тип А) с поворотной рукояткой | Складской статус | Под заказ | Склад | 22.05.2025
570065 | Автоматический выключатель для защиты двигателя NS8-32X E 1-1,6A (Тип А) с поворотной рукояткой | Складской статус | Под заказ | Склад | 22.05.2025
570060 | Автоматический выключатель для защиты двигателя NS8-32X E 0.1-0.16A (Тип А) с поворотной рукояткой | Складской статус | Под заказ | Склад | 22.05.2025
570071 | Автоматический выключатель для защиты двигателя NS8-32X E 13-18A (Тип А) с поворотной рукояткой | Складской статус | Под заказ | Склад | 22.05.2025
570061 | Автоматический выключатель для защиты двигателя NS8-32X E 0.16-0.25A (Тип А) с поворотной рукояткой | Складской статус | Под заказ | Склад | 22.05.2025
188022 | Авт. выкл.DZ47-60 1P 3А 4,5кА х-ка C | Вывод из ассортимента | Да | Нет | 22.05.2025
188045 | Авт. выкл.DZ47-60 1P 50А 4,5кА х-ка D | Вывод из ассортимента | Да | Нет | 22.05.2025
570068 | Автоматический выключатель для защиты двигателя NS8-32X E 4-6.3A (Тип А) с поворотной рукояткой | Складской статус | Под заказ | Склад | 22.05.2025
570077 | Автоматический выключатель для защиты двигателя NS8-80X E 23-32A (Тип А) с поворотной рукояткой | Складской статус | Под заказ | Склад | 22.05.2025
185733 | Авт. выкл.DZ47-60 2P 50А 4,5кА х-ка B | Вывод из ассортимента | Да | Нет | 22.05.2025
185741 | Авт. выкл.DZ47-60 2P 63А 4,5кА х-ка B | Вывод из ассортимента | Да | Нет | 22.05.2025
187958 | Авт. выкл.DZ47-60 1P 10А 4,5кА х-ка C | Вывод из ассортимента | Да | Нет | 22.05.2025
570108 | Вспомогательный контакт AX03-S8F 20 для NS8 | Складской статус | Под заказ | Склад | 22.05.2025
570118 | Независимый расцепитель SHT03-S8 A330 для NS8 | Складской статус | Под заказ | Склад | 22.05.2025
570114 | Расцепитель минимального напряжения UVT03-S8 A220 для NS8 | Складской статус | Под заказ | Склад | 22.05.2025
570112 | Вспомогательный и сигнальный контакт AL03-S8 11 для NS8 | Складской статус | Под заказ | Склад | 22.05.2025
570110 | Вспомогательный контакт боковой AX03-S8 20 для NS8 | Складской статус | Под заказ | Склад | 22.05.2025
570111 | Вспомогательный контакт боковой AX03-S8 02 для NS8 | Складской статус | Под заказ | Склад | 22.05.2025
187992 | Авт. выкл.DZ47-60 2P 20А 4,5кА х-ка C | Вывод из ассортимента | Да | Нет | 22.05.2025
570107 | Вспомогательный контакт AX03-S8F 11 для NS8 | Складской статус | Под заказ | Склад | 22.05.2025
570117 | Независимый расцепитель SHT03-S8 A190 для NS8 | Складской статус | Под заказ | Склад | 22.05.2025
570078 | Автоматический выключатель для защиты двигателя NS8-80X E 30-40A (Тип А) с поворотной рукояткой | Наименование | Автоматический выключатель для защиты электродвигателя NS8-80X E 30-40A (Тип А) с поворотной рукоятк | Автоматический выключатель для защиты двигателя NS8-80X E 30-40A (Тип А) с поворотной рукояткой | 21.05.2025
570066 | Автоматический выключатель для защиты двигателя NS8-32X E 1,6-2.5A (Тип А) с поворотной рукояткой | Наименование | Автоматический выключатель для защиты электродвигателя NS8-32X E 1,6-2.5A (Тип А) с поворотной рукоя | Автоматический выключатель для защиты двигателя NS8-32X E 1,6-2.5A (Тип А) с поворотной рукояткой | 21.05.2025
570100 | Автоматический выключатель для защиты двигателя NS8-80X E 18-25A (Тип B) M с поворотной рукояткой | Наименование | Автоматический выключатель для защиты электродвигателя NS8-80X E 18-25A (Тип B) M с поворотной рукоя | Автоматический выключатель для защиты двигателя NS8-80X E 18-25A (Тип B) M с поворотной рукояткой | 21.05.2025
570073 | Автоматический выключатель для защиты двигателя NS8-32X E 20-25A (Тип А) с поворотной рукояткой | Наименование | Автоматический выключатель для защиты электродвигателя NS8-32X E 20-25A (Тип А) с поворотной рукоятк | Автоматический выключатель для защиты двигателя NS8-32X E 20-25A (Тип А) с поворотной рукояткой | 21.05.2025
570076 | Автоматический выключатель для защиты двигателя NS8-80X E 18-25A (Тип А) с поворотной рукояткой | Наименование | Автоматический выключатель для защиты электродвигателя NS8-80X E 18-25A (Тип А) с поворотной рукоятк | Автоматический выключатель для защиты двигателя NS8-80X E 18-25A (Тип А) с поворотной рукояткой | 21.05.2025
570086 | Автоматический выключатель для защиты двигателя NS8-80X E 30-40A (Тип А) M с поворотной рукояткой | Наименование | Автоматический выключатель для защиты электродвигателя NS8-80X E 30-40A (Тип А) M с поворотной рукоя | Автоматический выключатель для защиты двигателя NS8-80X E 30-40A (Тип А) M с поворотной рукояткой | 21.05.2025
570105 | Автоматический выключатель для защиты двигателя NS8-80X E 60-72A (Тип B) M с поворотной рукояткой | Наименование | Автоматический выключатель для защиты электродвигателя NS8-80X E 60-72A (Тип B) M с поворотной рукоя | Автоматический выключатель для защиты двигателя NS8-80X E 60-72A (Тип B) M с поворотной рукояткой | 21.05.2025
570083 | Автоматический выключатель для защиты двигателя NS8-80X E 14-20A (Тип А) M с поворотной рукояткой | Наименование | Автоматический выключатель для защиты электродвигателя NS8-80X E 14-20A (Тип А) M с поворотной рукоя | Автоматический выключатель для защиты двигателя NS8-80X E 14-20A (Тип А) M с поворотной рукояткой | 21.05.2025
570094 | Автоматический выключатель для защиты двигателя NS8-80X E 30-40A (Тип B) с поворотной рукояткой | Наименование | Автоматический выключатель для защиты электродвигателя NS8-80X E 30-40A (Тип B) с поворотной рукоятк | Автоматический выключатель для защиты двигателя NS8-80X E 30-40A (Тип B) с поворотной рукояткой | 21.05.2025
570096 | Автоматический выключатель для защиты двигателя NS8-80X E 48-63A (Тип B) с поворотной рукояткой | Наименование | Автоматический выключатель для защиты электродвигателя NS8-80X E 48-63A (Тип B) с поворотной рукоятк | Автоматический выключатель для защиты двигателя NS8-80X E 48-63A (Тип B) с поворотной рукояткой | 21.05.2025
570097 | Автоматический выключатель для защиты двигателя NS8-80X E 60-72A (Тип B) с поворотной рукояткой | Наименование | Автоматический выключатель для защиты электродвигателя NS8-80X E 60-72A (Тип B) с поворотной рукоятк | Автоматический выключатель для защиты двигателя NS8-80X E 60-72A (Тип B) с поворотной рукояткой | 21.05.2025
570071 | Автоматический выключатель для защиты двигателя NS8-32X E 13-18A (Тип А) с поворотной рукояткой | Наименование | Автоматический выключатель для защиты электродвигателя NS8-32X E 13-18A (Тип А) с поворотной рукоятк | Автоматический выключатель для защиты двигателя NS8-32X E 13-18A (Тип А) с поворотной рукояткой | 21.05.2025
570084 | Автоматический выключатель для защиты двигателя NS8-80X E 18-25A (Тип А) M с поворотной рукояткой | Наименование | Автоматический выключатель для защиты электродвигателя NS8-80X E 18-25A (Тип А) M с поворотной рукоя | Автоматический выключатель для защиты двигателя NS8-80X E 18-25A (Тип А) M с поворотной рукояткой | 21.05.2025
570104 | Автоматический выключатель для защиты двигателя NS8-80X E 48-63A (Тип B) M с поворотной рукояткой | Наименование | Автоматический выключатель для защиты электродвигателя NS8-80X E 48-63A (Тип B) M с поворотной рукоя | Автоматический выключатель для защиты двигателя NS8-80X E 48-63A (Тип B) M с поворотной рукояткой | 21.05.2025
570068 | Автоматический выключатель для защиты двигателя NS8-32X E 4-6.3A (Тип А) с поворотной рукояткой | Наименование | Автоматический выключатель для защиты электродвигателя NS8-32X E 4-6.3A (Тип А) с поворотной рукоятк | Автоматический выключатель для защиты двигателя NS8-32X E 4-6.3A (Тип А) с поворотной рукояткой | 21.05.2025
570063 | Автоматический выключатель для защиты двигателя NS8-32X E 0.4-0.63A (Тип А) с поворотной рукояткой | Наименование | Автоматический выключатель для защиты электродвигателя NS8-32X E 0.4-0.63A (Тип А) с поворотной руко | Автоматический выключатель для защиты двигателя NS8-32X E 0.4-0.63A (Тип А) с поворотной рукояткой | 21.05.2025
570079 | Автоматический выключатель для защиты двигателя NS8-80X E 38-50A (Тип А) с поворотной рукояткой | Наименование | Автоматический выключатель для защиты электродвигателя NS8-80X E 38-50A (Тип А) с поворотной рукоятк | Автоматический выключатель для защиты двигателя NS8-80X E 38-50A (Тип А) с поворотной рукояткой | 21.05.2025
570080 | Автоматический выключатель для защиты двигателя NS8-80X E 48-63A (Тип А) с поворотной рукояткой | Наименование | Автоматический выключатель для защиты электродвигателя NS8-80X E 48-63A (Тип А) с поворотной рукоятк | Автоматический выключатель для защиты двигателя NS8-80X E 48-63A (Тип А) с поворотной рукояткой | 21.05.2025
570077 | Автоматический выключатель для защиты двигателя NS8-80X E 23-32A (Тип А) с поворотной рукояткой | Наименование | Автоматический выключатель для защиты электродвигателя NS8-80X E 23-32A (Тип А) с поворотной рукоятк | Автоматический выключатель для защиты двигателя NS8-80X E 23-32A (Тип А) с поворотной рукояткой | 21.05.2025
570088 | Автоматический выключатель для защиты двигателя NS8-80X E 48-63A (Тип А) M с поворотной рукояткой | Наименование | Автоматический выключатель для защиты электродвигателя NS8-80X E 48-63A (Тип А) M с поворотной рукоя | Автоматический выключатель для защиты двигателя NS8-80X E 48-63A (Тип А) M с поворотной рукояткой | 21.05.2025
570065 | Автоматический выключатель для защиты двигателя NS8-32X E 1-1,6A (Тип А) с поворотной рукояткой | Наименование | Автоматический выключатель для защиты электродвигателя NS8-32X E 1-1,6A (Тип А) с поворотной рукоятк | Автоматический выключатель для защиты двигателя NS8-32X E 1-1,6A (Тип А) с поворотной рукояткой | 21.05.2025
570091 | Автоматический выключатель для защиты двигателя NS8-80X E 14-20A (Тип B) с поворотной рукояткой | Наименование | Автоматический выключатель для защиты электродвигателя NS8-80X E 14-20A (Тип B) с поворотной рукоятк | Автоматический выключатель для защиты двигателя NS8-80X E 14-20A (Тип B) с поворотной рукояткой | 21.05.2025
570089 | Автоматический выключатель для защиты двигателя NS8-80X E 60-72A (Тип А) M с поворотной рукояткой | Наименование | Автоматический выключатель для защиты электродвигателя NS8-80X E 60-72A (Тип А) M с поворотной рукоя | Автоматический выключатель для защиты двигателя NS8-80X E 60-72A (Тип А) M с поворотной рукояткой | 21.05.2025
570067 | Автоматический выключатель для защиты двигателя NS8-32X E 2.5-4A (Тип А) с поворотной рукояткой | Наименование | Автоматический выключатель для защиты электродвигателя NS8-32X E 2.5-4A (Тип А) с поворотной рукоятк | Автоматический выключатель для защиты двигателя NS8-32X E 2.5-4A (Тип А) с поворотной рукояткой | 21.05.2025
570070 | Автоматический выключатель для защиты двигателя NS8-32X E 9-14A (Тип А) с поворотной рукояткой | Наименование | Автоматический выключатель для защиты электродвигателя NS8-32X E 9-14A (Тип А) с поворотной рукоятко | Автоматический выключатель для защиты двигателя NS8-32X E 9-14A (Тип А) с поворотной рукояткой | 21.05.2025
570072 | Автоматический выключатель для защиты двигателя NS8-32X E 17-23A (Тип А) с поворотной рукояткой | Наименование | Автоматический выключатель для защиты электродвигателя NS8-32X E 17-23A (Тип А) с поворотной рукоятк | Автоматический выключатель для защиты двигателя NS8-32X E 17-23A (Тип А) с поворотной рукояткой | 21.05.2025
570085 | Автоматический выключатель для защиты двигателя NS8-80X E 23-32A (Тип А) M с поворотной рукояткой | Наименование | Автоматический выключатель для защиты электродвигателя NS8-80X E 23-32A (Тип А) M с поворотной рукоя | Автоматический выключатель для защиты двигателя NS8-80X E 23-32A (Тип А) M с поворотной рукояткой | 21.05.2025
570082 | Автоматический выключатель для защиты двигателя NS8-80X E 70-80A (Тип А) с поворотной рукояткой | Наименование | Автоматический выключатель для защиты электродвигателя NS8-80X E 70-80A (Тип А) с поворотной рукоятк | Автоматический выключатель для защиты двигателя NS8-80X E 70-80A (Тип А) с поворотной рукояткой | 21.05.2025
570092 | Автоматический выключатель для защиты двигателя NS8-80X E 18-25A (Тип B) с поворотной рукояткой | Наименование | Автоматический выключатель для защиты электродвигателя NS8-80X E 18-25A (Тип B) с поворотной рукоятк | Автоматический выключатель для защиты двигателя NS8-80X E 18-25A (Тип B) с поворотной рукояткой | 21.05.2025
570101 | Автоматический выключатель для защиты двигателя NS8-80X E 23-32A (Тип B) M с поворотной рукояткой | Наименование | Автоматический выключатель для защиты электродвигателя NS8-80X E 23-32A (Тип B) M с поворотной рукоя | Автоматический выключатель для защиты двигателя NS8-80X E 23-32A (Тип B) M с поворотной рукояткой | 21.05.2025
570064 | Автоматический выключатель для защиты двигателя NS8-32X E 0.63-1A (Тип А) с поворотной рукояткой | Наименование | Автоматический выключатель для защиты электродвигателя NS8-32X E 0.63-1A (Тип А) с поворотной рукоят | Автоматический выключатель для защиты двигателя NS8-32X E 0.63-1A (Тип А) с поворотной рукояткой | 21.05.2025
570074 | Автоматический выключатель для защиты двигателя NS8-32X E 24-32A (Тип А) с поворотной рукояткой | Наименование | Автоматический выключатель для защиты электродвигателя NS8-32X E 24-32A (Тип А) с поворотной рукоятк | Автоматический выключатель для защиты двигателя NS8-32X E 24-32A (Тип А) с поворотной рукояткой | 21.05.2025
570093 | Автоматический выключатель для защиты двигателя NS8-80X E 23-32A (Тип B) с поворотной рукояткой | Наименование | Автоматический выключатель для защиты электродвигателя NS8-80X E 23-32A (Тип B) с поворотной рукоятк | Автоматический выключатель для защиты двигателя NS8-80X E 23-32A (Тип B) с поворотной рукояткой | 21.05.2025
570098 | Автоматический выключатель для защиты двигателя NS8-80X E 70-80A (Тип B) с поворотной рукояткой | Наименование | Автоматический выключатель для защиты электродвигателя NS8-80X E 70-80A (Тип B) с поворотной рукоятк | Автоматический выключатель для защиты двигателя NS8-80X E 70-80A (Тип B) с поворотной рукояткой | 21.05.2025
570069 | Автоматический выключатель для защиты двигателя NS8-32X E 6-10A (Тип А) с поворотной рукояткой | Наименование | Автоматический выключатель для защиты электродвигателя NS8-32X E 6-10A (Тип А) с поворотной рукоятко | Автоматический выключатель для защиты двигателя NS8-32X E 6-10A (Тип А) с поворотной рукояткой | 21.05.2025
570099 | Автоматический выключатель для защиты двигателя NS8-80X E 14-20A (Тип B) M с поворотной рукояткой | Наименование | Автоматический выключатель для защиты электродвигателя NS8-80X E 14-20A (Тип B) M с поворотной рукоя | Автоматический выключатель для защиты двигателя NS8-80X E 14-20A (Тип B) M с поворотной рукояткой | 21.05.2025
570095 | Автоматический выключатель для защиты двигателя NS8-80X E 38-50A (Тип B) с поворотной рукояткой | Наименование | Автоматический выключатель для защиты электродвигателя NS8-80X E 38-50A (Тип B) с поворотной рукоятк | Автоматический выключатель для защиты двигателя NS8-80X E 38-50A (Тип B) с поворотной рукояткой | 21.05.2025
570103 | Автоматический выключатель для защиты двигателя NS8-80X E 38-50A (Тип B) M с поворотной рукояткой | Наименование | Автоматический выключатель для защиты электродвигателя NS8-80X E 38-50A (Тип B) M с поворотной рукоя | Автоматический выключатель для защиты двигателя NS8-80X E 38-50A (Тип B) M с поворотной рукояткой | 21.05.2025
570090 | Автоматический выключатель для защиты двигателя NS8-80X E 70-80A (Тип А) M с поворотной рукояткой | Наименование | Автоматический выключатель для защиты электродвигателя NS8-80X E 70-80A (Тип А) M с поворотной рукоя | Автоматический выключатель для защиты двигателя NS8-80X E 70-80A (Тип А) M с поворотной рукояткой | 21.05.2025
570060 | Автоматический выключатель для защиты двигателя NS8-32X E 0.1-0.16A (Тип А) с поворотной рукояткой | Наименование | Автоматический выключатель для защиты электродвигателя NS8-32X E 0.1-0.16A (Тип А) с поворотной руко | Автоматический выключатель для защиты двигателя NS8-32X E 0.1-0.16A (Тип А) с поворотной рукояткой | 21.05.2025
570061 | Автоматический выключатель для защиты двигателя NS8-32X E 0.16-0.25A (Тип А) с поворотной рукояткой | Наименование | Автоматический выключатель для защиты электродвигателя NS8-32X E 0.16-0.25A (Тип А) с поворотной рук | Автоматический выключатель для защиты двигателя NS8-32X E 0.16-0.25A (Тип А) с поворотной рукояткой | 21.05.2025
570102 | Автоматический выключатель для защиты двигателя NS8-80X E 30-40A (Тип B) M с поворотной рукояткой | Наименование | Автоматический выключатель для защиты электродвигателя NS8-80X E 30-40A (Тип B) M с поворотной рукоя | Автоматический выключатель для защиты двигателя NS8-80X E 30-40A (Тип B) M с поворотной рукояткой | 21.05.2025
570081 | Автоматический выключатель для защиты двигателя NS8-80X E 60-72A (Тип А) с поворотной рукояткой | Наименование | Автоматический выключатель для защиты электродвигателя NS8-80X E 60-72A (Тип А) с поворотной рукоятк | Автоматический выключатель для защиты двигателя NS8-80X E 60-72A (Тип А) с поворотной рукояткой | 21.05.2025
570106 | Автоматический выключатель для защиты двигателя NS8-80X E 70-80A (Тип B) M с поворотной рукояткой | Наименование | Автоматический выключатель для защиты электродвигателя NS8-80X E 70-80A (Тип B) M с поворотной рукоя | Автоматический выключатель для защиты двигателя NS8-80X E 70-80A (Тип B) M с поворотной рукояткой | 21.05.2025
570062 | Автоматический выключатель для защиты двигателя NS8-32X E 0.25-0.4A (Тип А) с поворотной рукояткой | Наименование | Автоматический выключатель для защиты электродвигателя NS8-32X E 0.25-0.4A (Тип А) с поворотной руко | Автоматический выключатель для защиты двигателя NS8-32X E 0.25-0.4A (Тип А) с поворотной рукояткой | 21.05.2025
570075 | Автоматический выключатель для защиты двигателя NS8-80X E 14-20A (Тип А) с поворотной рукояткой | Наименование | Автоматический выключатель для защиты электродвигателя NS8-80X E 14-20A (Тип А) с поворотной рукоятк | Автоматический выключатель для защиты двигателя NS8-80X E 14-20A (Тип А) с поворотной рукояткой | 21.05.2025
570087 | Автоматический выключатель для защиты двигателя NS8-80X E 38-50A (Тип А) M с поворотной рукояткой | Наименование | Автоматический выключатель для защиты электродвигателя NS8-80X E 38-50A (Тип А) M с поворотной рукоя | Автоматический выключатель для защиты двигателя NS8-80X E 38-50A (Тип А) M с поворотной рукояткой | 21.05.2025
8810008 | Коробка установочная D65x45мм для скрытого монтажа в полых стенах (с саморезами, с пластик.) | Складской статус | Под заказ | Склад | 20.05.2025
8820018 | Коробка распаячная для наружного монтажа, 10 гермовводов, 150х110х70мм, IP55 | Складской статус | Под заказ | Склад | 20.05.2025
8820016 | Коробка распаячная для наружного монтажа, RAL 7035, 6 гермовводов, 100х100х50мм, IP55 | Складской статус | Под заказ | Склад | 20.05.2025
399943 | УЗО NXL-63 2P 25А 30мА 6кА тип A AX (R) | Новинка | Да | Нет | 20.05.2025
400243 | УЗО NXL-63 4P 40А 30мА 6кА тип A AX (R) | Новинка | Да | Нет | 20.05.2025
269660 | Ручной поворотный привод DRH22-M8 для NM8N-250 EN (R) | Складской статус | Под заказ | Склад | 17.05.2025
438268 | Устройство плавного пуска NJR5-90/ZX3 90А 45кВт 380В | Новинка | Да | Нет | 17.05.2025
101104 | Воздушный авт. выкл. NA1-3200-3200M/3P стац., 3200А, 80кА, тип М, AC230В (R) | Складской статус | Под заказ | Склад | 17.05.2025
111733 | Блок питания PSU АС230В для NA8/ NA8G (R) | Наименование | Блок питания PSU АС220-230В для NA8G (R) | Блок питания PSU АС230В для NA8/ NA8G (R) | 15.05.2025
102703 | Релейный модуль RU для NA8/NA8G (R) | Наименование | Релейный модуль RU-1 для NA8G (R) | Релейный модуль RU для NA8/NA8G (R) | 15.05.2025
111737 | Релейный модуль RU для NA8/NA8G (R) | Наименование | Релейный модуль RU для NA8G (R) | Релейный модуль RU для NA8/NA8G (R) | 15.05.2025
102877 | Блок питания PSU АС230В для NA8/NA8G (R) | Наименование | Блок питания PSU-1 АС220-230В для NA8G (R) | Блок питания PSU АС230В для NA8/NA8G (R) | 15.05.2025
438272 | Устройство плавного пуска NJR5-220/ZX3 220А 110кВт 380В | Новинка | Да | Нет | 13.05.2025
836657 | Контактор NXC-06M10/Z 24DC 1НO (R) | Складской статус | Под заказ | Склад | 13.05.2025
438269 | Устройство плавного пуска NJR5-110/ZX3 110А 55кВт 380В | Новинка | Да | Нет | 13.05.2025
438270 | Устройство плавного пуска NJR5-150/ZX3 150А 75кВт 380В | Новинка | Да | Нет | 13.05.2025
438267 | Устройство плавного пуска NJR5-74/ZX3 74А 37кВт 380В | Новинка | Да | Нет | 13.05.2025
438262 | Устройство плавного пуска NJR5-22/ZX3 22А 11кВт 380В | Новинка | Да | Нет | 13.05.2025
438265 | Устройство плавного пуска NJR5-44/ZX3 44А 22кВт 380В | Новинка | Да | Нет | 13.05.2025
438271 | Устройство плавного пуска NJR5-180/ZX3 180А 90кВт 380В | Новинка | Да | Нет | 13.05.2025
438261 | Устройство плавного пуска NJR5-15/ZX3 15А 7,5кВт 380В | Новинка | Да | Нет | 13.05.2025
438263 | Устройство плавного пуска NJR5-30/ZX3 30А 15кВт 380В | Новинка | Да | Нет | 13.05.2025
438266 | Устройство плавного пуска NJR5-60/ZX3 60А 30кВт 380В | Новинка | Да | Нет | 13.05.2025
233664 | Варистор цепи SR2-С для NC1-40-95 AC 380В-440В (R) | Складской статус | Под заказ | Склад | 13.05.2025
836899 | Контактор NXC-18 24AC 1НО+1НЗ 50Гц (R) | Складской статус | Под заказ | Склад | 13.05.2025
495997 | Оболочка защитная NS2-MC для NS2-25 (R) | Складской статус | Под заказ | Склад | 13.05.2025
344879 | Опорная пластина для установки панели NJR5 на дверь шкафа | Новинка | Да | Нет | 13.05.2025
438264 | Устройство плавного пуска NJR5-37/ZX3 37А 18,5кВт 380В | Новинка | Да | Нет | 13.05.2025
507808 | Щит с монтажной панелью NXW5G-4030/20 IP66 (R) | Наименование | Щит с монтажной панелью NXW5-4030/20 G IP66 (R) | Щит с монтажной панелью NXW5G-4030/20 IP66 (R) | 13.05.2025
507807 | Щит с монтажной панелью NXW5G-4030/15 IP66 (R) | Наименование | Щит с монтажной панелью NXW5-4030/15 G IP66 (R) | Щит с монтажной панелью NXW5G-4030/15 IP66 (R) | 13.05.2025
507827 | Щит с монтажной панелью NXW5G-6060/25 IP66 (R) | Наименование | Щит с монтажной панелью NXW5-6060/25 G IP66 (R) | Щит с монтажной панелью NXW5G-6060/25 IP66 (R) | 13.05.2025
507816 | Щит с монтажной панелью NXW5G-5040/25 IP66 (R) | Наименование | Щит с монтажной панелью NXW5-5040/25 G IP66 (R) | Щит с монтажной панелью NXW5G-5040/25 IP66 (R) | 13.05.2025
507835 | Щит с монтажной панелью NXW5G-8060/30 IP66 (R) | Наименование | Щит с монтажной панелью NXW5-8060/30 G IP66 (R) | Щит с монтажной панелью NXW5G-8060/30 IP66 (R) | 13.05.2025
507815 | Щит с монтажной панелью NXW5G-5040/20 IP66 (R) | Наименование | Щит с монтажной панелью NXW5-5040/20 G IP66 (R) | Щит с монтажной панелью NXW5G-5040/20 IP66 (R) | 13.05.2025
507821 | Щит с монтажной панелью NXW5G-6040/20 IP66 (R) | Наименование | Щит с монтажной панелью NXW5-6040/20 G IP66 (R) | Щит с монтажной панелью NXW5G-6040/20 IP66 (R) | 13.05.2025
507802 | Щит с монтажной панелью NXW5G-3025/20 IP66 (R) | Наименование | Щит с монтажной панелью NXW5-3025/20 G IP66 (R) | Щит с монтажной панелью NXW5G-3025/20 IP66 (R) | 13.05.2025
507800 | Щит с монтажной панелью NXW5G-2520/15 IP66 (R) | Наименование | Щит с монтажной панелью NXW5-2520/15 G IP66 (R) | Щит с монтажной панелью NXW5G-2520/15 IP66 (R) | 13.05.2025
507801 | Щит с монтажной панелью NXW5G-3025/15 IP66 (R) | Наименование | Щит с монтажной панелью NXW5-3025/15 G IP66 (R) | Щит с монтажной панелью NXW5G-3025/15 IP66 (R) | 13.05.2025
507834 | Щит с монтажной панелью NXW5G-8060/25 IP66 (R) | Наименование | Щит с монтажной панелью NXW5-8060/25 G IP66 (R) | Щит с монтажной панелью NXW5G-8060/25 IP66 (R) | 13.05.2025
507804 | Щит с монтажной панелью NXW5G-3030/20 IP66 (R) | Наименование | Щит с монтажной панелью NXW5-3030/20 G IP66 (R) | Щит с монтажной панелью NXW5G-3030/20 IP66 (R) | 13.05.2025
507825 | Щит с монтажной панелью NXW5G-6050/25 IP66 (R) | Наименование | Щит с монтажной панелью NXW5-6050/25 G IP66 (R) | Щит с монтажной панелью NXW5G-6050/25 IP66 (R) | 13.05.2025
572269 | Контактор NC8-09/W 3P 9А AC/DC (100~250В) 1НО+1НЗ (R) | Наименование | Контактор NC8-9/W 3P 9А AC/DC (100~250В) 1НО+1НЗ (R) | Контактор NC8-09/W 3P 9А AC/DC (100~250В) 1НО+1НЗ (R) | 01.05.2025
520494 | Плавкая вставка цилиндрическая RT28-63 40А 14х51 (R) | Складской статус | Под заказ | Склад | 29.04.2025
506498 | Контактор NC8-50/W 3P 50А AC/DC (100~250В) 1НО+1НЗ (R) | Наименование | Контактор NC8-50/W 3P 50А AC/DC (100~250В) (R) | Контактор NC8-50/W 3P 50А AC/DC (100~250В) 1НО+1НЗ (R) | 29.04.2025
506506 | Контактор NC8-65/W 3P 65А AC/DC (48~130В) 1НО+1НЗ (R) | Наименование | Контактор NC8-65/W 3P 65А AC/DC (48~130В) (R) | Контактор NC8-65/W 3P 65А AC/DC (48~130В) 1НО+1НЗ (R) | 29.04.2025
506520 | Контактор NC8-80/22/W 4P(2НО+2НЗ) 80А AC/DC (24~60В) (R) | Наименование | Контактор NC8-80/22/W 4P(2НО+2НЗ) 80А AC/DC (24~60В) (R) | Контактор NC8-80/22/W 4P(2НО+2НЗ) 80А AC/DC (24~60В) (R) | 29.04.2025
506515 | Контактор NC8-80/W 3P 80А AC/DC (48~130В) 1НО+1НЗ (R) | Наименование | Контактор NC8-80/W 3P 80А AC/DC (48~130В) (R) | Контактор NC8-80/W 3P 80А AC/DC (48~130В) 1НО+1НЗ (R) | 29.04.2025
506525 | Контактор NC8-100/W 3P 100А AC/DC (100~250В) 1НО+1НЗ (R) | Наименование | Контактор NC8-100W AC/DC 100-250В(R) | Контактор NC8-100/W 3P 100А AC/DC (100~250В) 1НО+1НЗ (R) | 29.04.2025
572277 | Контактор NC8-12/W 3P 12А AC/DC (48~130В) 1НО+1НЗ (R) | Наименование | Контактор NC8-12/W 3P 12А AC/DC (48~130В) (R) | Контактор NC8-12/W 3P 12А AC/DC (48~130В) 1НО+1НЗ (R) | 29.04.2025
572287 | Контактор NC8-18/W 3P 18А AC/DC (100~250В) 1НО+1НЗ (R) | Наименование | Контактор NC8-18/W 3P 18А AC/DC (100~250В) (R) | Контактор NC8-18/W 3P 18А AC/DC (100~250В) 1НО+1НЗ (R) | 29.04.2025
572286 | Контактор NC8-18/W 3P 18А AC/DC (48~130В) 1НО+1НЗ (R) | Наименование | Контактор NC8-18/W 3P 18А AC/DC (48~130В) (R) | Контактор NC8-18/W 3P 18А AC/DC (48~130В) 1НО+1НЗ (R) | 29.04.2025
506489 | Контактор NC8-40/W 3P 40А AC/DC (100~250B) 1НО+1НЗ (R) | Наименование | Контактор NC8-40/W AC/DC 100-250B (R) | Контактор NC8-40/W 3P 40А AC/DC (100~250B) 1НО+1НЗ (R) | 29.04.2025
572276 | Контактор NC8-12/W 3P 12А AC/DC (24~60В) 1НО+1НЗ (R) | Наименование | Контактор NC8-12/W 3P 12А AC/DC (24~60В) (R) | Контактор NC8-12/W 3P 12А AC/DC (24~60В) 1НО+1НЗ (R) | 29.04.2025
506507 | Контактор NC8-65/W 3P 65А AC/DC (100~250В) 1НО+1НЗ (R) | Наименование | Контактор NC8-65/W 3P 65А AC/DC (100~250В) (R) | Контактор NC8-65/W 3P 65А AC/DC (100~250В) 1НО+1НЗ (R) | 29.04.2025
506526 | Контактор NC8-100/4/W 4P 100А AC/DC (24~60В) (R) | Наименование | Контактор NC8-100/4/W 4P 100А AC/DC (24~60В) (R) | Контактор NC8-100/4/W 4P 100А AC/DC (24~60В) (R) | 29.04.2025
506488 | Контактор NC8-40/W 3P 40А AC/DC (48~130B) 1НО+1НЗ (R) | Наименование | Контактор NC8-40/W AC/DC 48-130B (R) | Контактор NC8-40/W 3P 40А AC/DC (48~130B) 1НО+1НЗ (R) | 29.04.2025
506487 | Контактор NC8-40/W 3P 40А AC/DC (24~60В) 1НО+1НЗ (R) | Наименование | Контактор NC8-40/W 3P 40А AC/DC (24~60В) (R) | Контактор NC8-40/W 3P 40А AC/DC (24~60В) 1НО+1НЗ (R) | 29.04.2025
506499 | Контактор NC8-50/4/W 4P 50А AC/DC (24~60В) (R) | Наименование | Контактор NC8-50/4/W 4P 50А AC/DC (24~60В) (R) | Контактор NC8-50/4/W 4P 50А AC/DC (24~60В) (R) | 29.04.2025
506497 | Контактор NC8-50/W 3P 50А AC/DC (48~130В) 1НО+1НЗ (R) | Наименование | Контактор NC8-50/W 3P 50А AC/DC (48~130В) (R) | Контактор NC8-50/W 3P 50А AC/DC (48~130В) 1НО+1НЗ (R) | 29.04.2025
506511 | Контактор NC8-65/22/W 4P(2НО+2НЗ) 65А AC/DC (24~60В) (R) | Наименование | Контактор NC8-65/22/W 4P(2НО+2НЗ) 65А AC/DC (24~60В) (R) | Контактор NC8-65/22/W 4P(2НО+2НЗ) 65А AC/DC (24~60В) (R) | 29.04.2025
506490 | Контактор NC8-40/4/W 4P 40А AC/DC (24~60В) (R) | Наименование | Контактор NC8-40/4/W 4P 40А AC/DC (24~60В) (R) | Контактор NC8-40/4/W 4P 40А AC/DC (24~60В) (R) | 29.04.2025
572304 | Контактор NC8-32/W 3P 32А AC/DC (48~130В) 1НО+1НЗ (R) | Наименование | Контактор NC8-32/W 3P 32А AC/DC (48~130В) (R) | Контактор NC8-32/W 3P 32А AC/DC (48~130В) 1НО+1НЗ (R) | 29.04.2025
506514 | Контактор NC8-80/W 3P 80А AC/DC (24~60В) 1НО+1НЗ (R) | Наименование | Контактор NC8-80/W 3P 80А AC/DC (24~60В) (R) | Контактор NC8-80/W 3P 80А AC/DC (24~60В) 1НО+1НЗ (R) | 29.04.2025
572317 | Контактор NC8-38/W 4P 38А AC/DC (100~250В) 1НО+1НЗ (R) | Наименование | Контактор NC8-38W AC/DC 100-250В(R) | Контактор NC8-38/W 4P 38А AC/DC (100~250В) 1НО+1НЗ (R) | 29.04.2025
506496 | Контактор NC8-50/W 3P 50А AC/DC (24~60В) 1НО+1НЗ (R) | Наименование | Контактор NC8-50/W 3P 50А AC/DC (24~60В) (R) | Контактор NC8-50/W 3P 50А AC/DC (24~60В) 1НО+1НЗ (R) | 29.04.2025
506505 | Контактор NC8-65/W 3P 65А AC/DC (24~60В) 1НО+1НЗ (R) | Наименование | Контактор NC8-65/W 3P 65А AC/DC (24~60В) (R) | Контактор NC8-65/W 3P 65А AC/DC (24~60В) 1НО+1НЗ (R) | 29.04.2025
572303 | Контактор NC8-32/W 3P 32А AC/DC (24~60В) 1НО+1НЗ (R) | Наименование | Контактор NC8-32/W 3P 32А AC/DC (24~60В) (R) | Контактор NC8-32/W 3P 32А AC/DC (24~60В) 1НО+1НЗ (R) | 29.04.2025
506517 | Контактор NC8-80/4/W 4P 80А AC/DC (24~60В) (R) | Наименование | Контактор NC8-80/4/W 4P 80А AC/DC (24~60В) (R) | Контактор NC8-80/4/W 4P 80А AC/DC (24~60В) (R) | 29.04.2025
572269 | Контактор NC8-9/W 3P 9А AC/DC (100~250В) 1НО+1НЗ (R) | Наименование | Контактор NC8-9W AC/DC 100-250В(R) | Контактор NC8-9/W 3P 9А AC/DC (100~250В) 1НО+1НЗ (R) | 29.04.2025
572305 | Контактор NC8-32/W 3P 32А AC/DC (100~250В) 1НО+1НЗ (R) | Наименование | Контактор NC8-32/W 3P 32А AC/DC (100~250В) (R) | Контактор NC8-32/W 3P 32А AC/DC (100~250В) 1НО+1НЗ (R) | 29.04.2025
506508 | Контактор NC8-65/4/W 4P 65А AC/DC (24~60В) (R) | Наименование | Контактор NC8-65/4/W 4P 65А AC/DC (24~60В) (R) | Контактор NC8-65/4/W 4P 65А AC/DC (24~60В) (R) | 29.04.2025
506524 | Контактор NC8-100/W 3P 100А AC/DC (48~130В) 1НО+1НЗ (R) | Наименование | Контактор NC8-100/W 3P 100А AC/DC (48~130В) (R) | Контактор NC8-100/W 3P 100А AC/DC (48~130В) 1НО+1НЗ (R) | 29.04.2025
506523 | Контактор NC8-100/W 3P 100А AC/DC (24~60В) 1НО+1НЗ (R) | Наименование | Контактор NC8-100/W 3P 100А AC/DC (24~60В) (R) | Контактор NC8-100/W 3P 100А AC/DC (24~60В) 1НО+1НЗ (R) | 29.04.2025
572267 | Контактор NC8-09/W 3P 9А AC/DC (24~60В) 1НО+1НЗ (R) | Наименование | Контактор NC8-09/W 3P 9А AC/DC (24~60В) (R) | Контактор NC8-09/W 3P 9А AC/DC (24~60В) 1НО+1НЗ (R) | 29.04.2025
572294 | Контактор NC8-25/W 3P 25А AC/DC (24~60В) 1НО+1НЗ (R) | Наименование | Контактор NC8-25/W 3P 25А AC/DC (24~60В) (R) | Контактор NC8-25/W 3P 25А AC/DC (24~60В) 1НО+1НЗ (R) | 29.04.2025
572313 | Контактор NC8-38/W 3P 38А AC/DC (48~130В) 1НО+1НЗ (R) | Наименование | Контактор NC8-38/W 3P 38А AC/DC (48~130В) (R) | Контактор NC8-38/W 3P 38А AC/DC (48~130В) 1НО+1НЗ (R) | 29.04.2025
572296 | Контактор NC8-25/W 3P 25А AC/DC (100~250В) 1НО+1НЗ (R) | Наименование | Контактор NC8-25/W 3P 25А AC/DC (100~250В) (R) | Контактор NC8-25/W 3P 25А AC/DC (100~250В) 1НО+1НЗ (R) | 29.04.2025
506529 | Контактор NC8-100/22/W 4P(2НО+2НЗ) 100А AC/DC (24~60В) (R) | Наименование | Контактор NC8-100/22/W 4P(2НО+2НЗ) 100А AC/DC (24~60В) (R) | Контактор NC8-100/22/W 4P(2НО+2НЗ) 100А AC/DC (24~60В) (R) | 29.04.2025
572268 | Контактор NC8-09/W 3P 9А AC/DC (48~130В) 1НО+1НЗ (R) | Наименование | Контактор NC8-09/W 3P 9А AC/DC (48~130В) (R) | Контактор NC8-09/W 3P 9А AC/DC (48~130В) 1НО+1НЗ (R) | 29.04.2025
572295 | Контактор NC8-25/W 3P 25А AC/DC (48~130В) 1НО+1НЗ (R) | Наименование | Контактор NC8-25/W 3P 25А AC/DC (48~130В) (R) | Контактор NC8-25/W 3P 25А AC/DC (48~130В) 1НО+1НЗ (R) | 29.04.2025
572312 | Контактор NC8-38/W 3P 38А AC/DC (24~60В) 1НО+1НЗ (R) | Наименование | Контактор NC8-38/W 3P 38А AC/DC (24~60В) (R) | Контактор NC8-38/W 3P 38А AC/DC (24~60В) 1НО+1НЗ (R) | 29.04.2025
572314 | Контактор NC8-38/W 3P 38А AC/DC (100~250В) 1НО+1НЗ (R) | Наименование | Контактор NC8-38/W 3P 38А AC/DC (100~250В) (R) | Контактор NC8-38/W 3P 38А AC/DC (100~250В) 1НО+1НЗ (R) | 29.04.2025
572278 | Контактор NC8-12/W 3P 12А AC/DC (100~250В) 1НО+1НЗ (R) | Наименование | Контактор NC8-12/W 3P 12А AC/DC (100~250В) (R) | Контактор NC8-12/W 3P 12А AC/DC (100~250В) 1НО+1НЗ (R) | 29.04.2025
572285 | Контактор NC8-18/W 3P 18А AC/DC (24~60В) 1НО+1НЗ (R) | Наименование | Контактор NC8-18/W 3P 18А AC/DC (24~60В) (R) | Контактор NC8-18/W 3P 18А AC/DC (24~60В) 1НО+1НЗ (R) | 29.04.2025
506502 | Контактор NC8-50/22/W 4P(2НО+2НЗ) 50А AC/DC (24~60В) (R) | Наименование | Контактор NC8-50/22/W 4P(2НО+2НЗ) 50А AC/DC (24~60В) (R) | Контактор NC8-50/22/W 4P(2НО+2НЗ) 50А AC/DC (24~60В) (R) | 29.04.2025
506516 | Контактор NC8-80/W 3P 80А AC/DC (100~250В) 1НО+1НЗ (R) | Наименование | Контактор NC8-80/W 3P 80А AC/DC (100~250В) (R) | Контактор NC8-80/W 3P 80А AC/DC (100~250В) 1НО+1НЗ (R) | 29.04.2025
814077 | Авт. выкл. NXB-63 1P+N 6А 6кА х-ка B (R) | Складской статус | Под заказ | Склад | 22.04.2025
813793 | Авт. выкл. NXB-63H 1P 16А 10кА х-ка C (R) | Складской статус | Под заказ | Склад | 22.04.2025
813875 | Авт. выкл. NXB-63H 3P 40А 10кА х-ка C (R) | Складской статус | Под заказ | Склад | 22.04.2025
171627 | Устройство автоматического ввода резерва NXZ-630/4B 630А (R) | Складской статус | Под заказ | Склад | 22.04.2025
813830 | Авт. выкл. NXB-63H 2P 6А 10кА х-ка C (R) | Складской статус | Под заказ | Склад | 22.04.2025
296724 | Авт. выкл. NXB-63S 1P 20А 4,5кА х-ка D (R) | Складской статус | Склад | Под заказ | 22.04.2025
813791 | Авт. выкл. NXB-63H 1P 6А 10кА х-ка C (R) | Складской статус | Под заказ | Склад | 22.04.2025
813831 | Авт. выкл. NXB-63H 2P 10А 10кА х-ка C (R) | Складской статус | Под заказ | Склад | 22.04.2025
813873 | Авт. выкл. NXB-63H 3P 25А 10кА х-ка C (R) | Складской статус | Под заказ | Склад | 22.04.2025
179916 | Авт. выкл. NB1-63H 4P 4А 10кА х-ка C (R) | Складской статус | Склад | Под заказ | 22.04.2025
660024 | Диф. автомат NB310L/3N 3P+N 32А 30мА, тип AС, х-ка C, 6кА (R) | Складской статус | Под заказ | Склад | 22.04.2025
813792 | Авт. выкл. NXB-63H 1P 10А 10кА х-ка C (R) | Складской статус | Под заказ | Склад | 22.04.2025
265339 | Коммуникационный модуль COMA22-M8 RS485, AC230В 1.5м для NM8N (R) | Складской статус | Склад | Под заказ | 17.04.2025
265337 | Коммуникационный модуль COMA22-M8 RS485, DC24В 3м для NM8N (R) | Складской статус | Склад | Под заказ | 17.04.2025
265340 | Коммуникационный модуль COMA22-M8 RS485, AC230В 3м для NM8N (R) | Складской статус | Склад | Под заказ | 17.04.2025
269600 | Независимый расцепитель SHT21-M8 AC380-415В для NM8N-125 (R) | Складской статус | Склад | Под заказ | 17.04.2025
203547 | Переходной адаптер CC-2 для NC8-25~38 и NS2-32H | Наименование | Соединительный адаптер CC-2(NS2) (R) | Переходной адаптер CC-2 для NC8-25~38 и NS2-32H | 17.04.2025
203546 | Переходной адаптер CC-3 для NC8-40~65 и NS2-80 | Наименование | Соединительный адаптер CC-3(NS2) (R) | Переходной адаптер CC-3 для NC8-40~65 и NS2-80 | 17.04.2025
171625 | Устройство автоматического ввода резерва NXZ-630/4B 400А (R) | Акция | Нет | Да | 15.04.2025
256781 | Устройство автоматического ввода резерва NXZM-125S/3B 100А | Акция | Нет | Да | 15.04.2025
256833 | Устройство автоматического ввода резерва NXZM-800S/3B 700А | Акция | Нет | Да | 15.04.2025
256761 | Устройство автоматического ввода резерва NXZM-63S/3B 25А | Акция | Нет | Да | 15.04.2025
256800 | Устройство автоматического ввода резерва NXZM-250S/3B 160А | Акция | Нет | Да | 15.04.2025
256759 | Устройство автоматического ввода резерва NXZM-63S/3B 40А | Акция | Нет | Да | 15.04.2025
256790 | Устройство автоматического ввода резерва NXZM-160S/3B 160А | Акция | Нет | Да | 15.04.2025
256811 | Устройство автоматического ввода резерва NXZM-400S/3B 400А | Акция | Нет | Да | 15.04.2025
256823 | Устройство автоматического ввода резерва NXZM-630S/3B 630А | Акция | Нет | Да | 15.04.2025
256758 | Устройство автоматического ввода резерва NXZM-63S/3B 50А | Акция | Нет | Да | 15.04.2025
256832 | Устройство автоматического ввода резерва NXZM-800S/3B 800А | Акция | Нет | Да | 15.04.2025
256762 | Устройство автоматического ввода резерва NXZM-63S/3B 16А | Акция | Нет | Да | 15.04.2025
256824 | Устройство автоматического ввода резерва NXZM-630S/3B 500А | Акция | Нет | Да | 15.04.2025
256763 | Устройство автоматического ввода резерва NXZM-63S/3B 10А | Акция | Нет | Да | 15.04.2025
256798 | Устройство автоматического ввода резерва NXZM-250S/3B 200А | Акция | Нет | Да | 15.04.2025
256813 | Устройство автоматического ввода резерва NXZM-400S/3B 315А | Акция | Нет | Да | 15.04.2025
256780 | Устройство автоматического ввода резерва NXZM-125S/3B 125А | Акция | Нет | Да | 15.04.2025
256796 | Устройство автоматического ввода резерва NXZM-250S/3B 250А | Акция | Нет | Да | 15.04.2025
256812 | Устройство автоматического ввода резерва NXZM-400S/3B 350А | Акция | Нет | Да | 15.04.2025
171614 | Устройство автоматического ввода резерва NXZ-250/4A 250А (R) | Акция | Нет | Да | 15.04.2025
171610 | Устройство автоматического ввода резерва NXZ-125/4B 125А (R) | Акция | Нет | Да | 15.04.2025
171628 | Устройство автоматического ввода резерва NXZB-63H/4C 20А D20 (R) | Акция | Нет | Да | 15.04.2025
171632 | Устройство автоматического ввода резерва NXZB-63H/4C 50А D50 (R) | Акция | Нет | Да | 15.04.2025
171637 | Устройство автоматического ввода резерва NXZB-63H/4CT RS-485 40А D40 (R) | Акция | Нет | Да | 15.04.2025
171639 | Устройство автоматического ввода резерва NXZB-63H/4CT RS-485 63А D63 (R) | Акция | Нет | Да | 15.04.2025
171631 | Устройство автоматического ввода резерва NXZB-63H/4C 40А D40 (R) | Акция | Нет | Да | 15.04.2025
256778 | Устройство автоматического ввода резерва NXZM-125S/3B 80А | Акция | Нет | Да | 15.04.2025
256771 | Устройство автоматического ввода резерва NXZM-63S/4B 63А | Акция | Нет | Да | 15.04.2025
256814 | Устройство автоматического ввода резерва NXZM-400S/3B 250А | Акция | Нет | Да | 15.04.2025
256757 | Устройство автоматического ввода резерва NXZM-63S/3B 63А | Акция | Нет | Да | 15.04.2025
169991 | Устройство автоматического ввода резерва NXZ-125/4A 125А (R) | Акция | Нет | Да | 15.04.2025
171617 | Устройство автоматического ввода резерва NXZ-250/4B 250А (R) | Акция | Нет | Да | 15.04.2025
256773 | Устройство автоматического ввода резерва NXZM-63S/4B 40А | Акция | Нет | Да | 15.04.2025
525436 | Устройство автоматического ввода резерва NXZM-63S/3BT 40А (Modbus) | Акция | Нет | Да | 15.04.2025
525441 | Устройство автоматического ввода резерва NXZM-800S/3BT 800А (Modbus) | Акция | Нет | Да | 15.04.2025
525421 | Устройство автоматического ввода резерва NXZM-125S/3BT 125А (Modbus) | Акция | Нет | Да | 15.04.2025
525426 | Устройство автоматического ввода резерва NXZM-400S/3BT 315А (Modbus) | Акция | Нет | Да | 15.04.2025
525440 | Устройство автоматического ввода резерва NXZM-63S/4BT 63А (Modbus) | Акция | Нет | Да | 15.04.2025
525438 | Устройство автоматического ввода резерва NXZM-63S/3BT 63А (Modbus) | Акция | Нет | Да | 15.04.2025
256760 | Устройство автоматического ввода резерва NXZM-63S/3B 32А | Акция | Нет | Да | 15.04.2025
171630 | Устройство автоматического ввода резерва NXZB-63H/4C 32А D32 (R) | Акция | Нет | Да | 15.04.2025
171633 | Устройство автоматического ввода резерва NXZB-63H/4C 63А D63 (R) | Акция | Нет | Да | 15.04.2025
171629 | Устройство автоматического ввода резерва NXZB-63H/4C 25А D25 (R) | Акция | Нет | Да | 15.04.2025
171638 | Устройство автоматического ввода резерва NXZB-63H/4CT RS-485 50А D50 (R) | Акция | Нет | Да | 15.04.2025
256772 | Устройство автоматического ввода резерва NXZM-63S/4B 50А | Акция | Нет | Да | 15.04.2025
525435 | Устройство автоматического ввода резерва NXZM-63S/3BT 32А (Modbus) | Акция | Нет | Да | 15.04.2025
525430 | Устройство автоматического ввода резерва NXZM-630S/3BT 500А (Modbus) | Акция | Нет | Да | 15.04.2025
525420 | Устройство автоматического ввода резерва NXZM-125S/3BT 100А (Modbus) | Акция | Нет | Да | 15.04.2025
525423 | Устройство автоматического ввода резерва NXZM-160S/3BT 160А (Modbus) | Акция | Нет | Да | 15.04.2025
525427 | Устройство автоматического ввода резерва NXZM-400S/3BT 350А (Modbus) | Акция | Нет | Да | 15.04.2025
525422 | Устройство автоматического ввода резерва NXZM-125S/3BT 80А (Modbus) | Акция | Нет | Да | 15.04.2025
525425 | Устройство автоматического ввода резерва NXZM-250S/3BT 250А (Modbus) | Акция | Нет | Да | 15.04.2025
525437 | Устройство автоматического ввода резерва NXZM-63S/3BT 50А (Modbus) | Акция | Нет | Да | 15.04.2025
525433 | Устройство автоматического ввода резерва NXZM-63S/3BT 16А (Modbus) | Акция | Нет | Да | 15.04.2025
525424 | Устройство автоматического ввода резерва NXZM-250S/3BT 200А (Modbus) | Акция | Нет | Да | 15.04.2025
525428 | Устройство автоматического ввода резерва NXZM-400S/3BT 400А (Modbus) | Акция | Нет | Да | 15.04.2025
525434 | Устройство автоматического ввода резерва NXZM-63S/3BT 25А (Modbus) | Акция | Нет | Да | 15.04.2025
422190 | Устройство автоматического ввода резерва NZ7-630S/3P 630А | Акция | Нет | Да | 15.04.2025
304537 | Контроллер АВР NZQ7C, LCD, RS-485 | Акция | Нет | Да | 15.04.2025
304538 | Контроллер АВР NZQ7A, LCD, RS-485 | Акция | Нет | Да | 15.04.2025
836547 | Контактор NXC-400 380В-415AC/DC 2НО+2НЗ 50Гц (R) | Складской статус | Под заказ | Склад | 10.04.2025
253591 | Приставка доп.контакты AX-3C/11B к Контактору NXC 265~630 (боковой) (R) | Складской статус | Под заказ | Склад | 10.04.2025
294995 | Розетка CZS08X-E для JSZ3 (R) | Складской статус | Под заказ | Склад | 10.04.2025
280786 | УЗО NXL-63 4P 40А 30мА 6кА тип A (R) | Складской статус | Склад | Под заказ | 03.04.2025
271882 | Выключатель-разъединитель NM8NSD-125 AC 3P (R) | Складской статус | Под заказ | Склад | 29.03.2025
271502 | Выключатель-разъединитель NM8NSD-250 AC 3P (R) | Складской статус | Под заказ | Склад | 29.03.2025
439537 | Приставка доп.контакты NCF1-11C к Контактору NC1 (боковой) (R) | Наименование | Приставка доп.контакты NCF1-11C к Контактору NC1, NC8 (боковой) (R) | Приставка доп.контакты NCF1-11C к Контактору NC1 (боковой) (R) | 29.03.2025
269593 | Выключатель-разъединитель NM8NSD-400 AC 3P (R) | Складской статус | Под заказ | Склад | 29.03.2025
269690 | Малые защитные крышки выводов TCV23-M8 для NM8N-400/630 3P (R) | Наименование | Малые защитные крышки выводов TCВ23-M8 для NM8N-400/630 3P (R) | Малые защитные крышки выводов TCV23-M8 для NM8N-400/630 3P (R) | 27.03.2025
269692 | Малые защитные крышки выводов TCV24-M8 для NM8N-800 3P (R) | Наименование | Малые защитные крышки выводов TCВ24-M8 для NM8N-800 3P (R) | Малые защитные крышки выводов TCV24-M8 для NM8N-800 3P (R) | 27.03.2025
269688 | Малые защитные крышки выводов TCV22-M8 для NM8N-250 3P (R) | Наименование | Малые защитные крышки выводов TCВ22-M8 для NM8N-250 3P (R) | Малые защитные крышки выводов TCV22-M8 для NM8N-250 3P (R) | 27.03.2025
269689 | Малые защитные крышки выводов TCV22-M8 для NM8N-250 4P (R) | Наименование | Малые защитные крышки выводов TCВ22-M8 для NM8N-250 4P (R) | Малые защитные крышки выводов TCV22-M8 для NM8N-250 4P (R) | 27.03.2025
269686 | Малые защитные крышки выводов TCV21-M8 для NM8N-125 3P (R) | Наименование | Малые защитные крышки выводов TCВ21-M8 для NM8N-125 3P (R) | Малые защитные крышки выводов TCV21-M8 для NM8N-125 3P (R) | 27.03.2025
269687 | Малые защитные крышки выводов TCV21-M8 для NM8N-125 4P (R) | Наименование | Малые защитные крышки выводов TCВ21-M8 для NM8N-125 4P (R) | Малые защитные крышки выводов TCV21-M8 для NM8N-125 4P (R) | 27.03.2025
269691 | Малые защитные крышки выводов TCV23-M8 для NM8N-400/630 4P (R) | Наименование | Малые защитные крышки выводов TCВ23-M8 для NM8N-400/630 4P (R) | Малые защитные крышки выводов TCV23-M8 для NM8N-400/630 4P (R) | 27.03.2025
269693 | Малые защитные крышки выводов TCV24-M8 для NM8N-800 4P (R) | Наименование | Малые защитные крышки выводов TCВ24-M8 для NM8N-800 4P (R) | Малые защитные крышки выводов TCV24-M8 для NM8N-800 4P (R) | 27.03.2025
8840005 | Труба гофрированная гибкая ПВХ d 40 с зондом (15м) | Вывод из ассортимента | Да | Нет | 27.03.2025
982160 | Диф. автомат NXBLE-63 4P C32 30мА тип AC 6кА (R) | Складской статус | Под заказ | Склад | 25.03.2025
813877 | Авт. выкл. NXB-63H 3P 63А 10кА х-ка C (R) | Складской статус | Под заказ | Склад | 25.03.2025
813871 | Авт. выкл. NXB-63H 3P 16А 10кА х-ка C (R) | Складской статус | Под заказ | Склад | 25.03.2025
816149 | Авт. выкл. NXB-125 4P 100А 10кА х-ка C (R) | Складской статус | Под заказ | Склад | 25.03.2025
813874 | Авт. выкл. NXB-63H 3P 32А 10кА х-ка C (R) | Складской статус | Под заказ | Склад | 25.03.2025
200365 | УЗО NL1-63 4P 63А 30мА 10кА тип A (DB) (R) | Складской статус | Под заказ | Склад | 25.03.2025
202566 | Преобразователь частоты NVF5-1.5/TD2-B, 1.5кВт, 220В 1Ф , перегрузка 150% | Складской статус | Склад | Под заказ | 25.03.2025
179768 | Авт. выкл. NB1-63H 1P 10А 10кА х-ка B (R) | Складской статус | Под заказ | Склад | 25.03.2025
352368 | Авт. выкл. NBP-63R 1P 32А 15кА 8In (R) | Складской статус | Под заказ | Склад | 25.03.2025
179615 | Авт. выкл. NB1-63 1P 13А 6кА х-ка C (DB) (R) | Складской статус | Под заказ | Склад | 25.03.2025
179672 | Авт. выкл. NB1-63 2P 16А 6кА х-ка D (DB) (R) | Складской статус | Под заказ | Склад | 25.03.2025
256100 | Контактор модульный NCH8-63/40 63А 4НО AC24В, 50Гц (R) | Складской статус | Под заказ | Склад | 25.03.2025
179891 | Авт. выкл. NB1-63H 3P 6А 10кА х-ка D (R) | Складской статус | Под заказ | Склад | 25.03.2025
222713 | Контактор NC1-6511 65А 230В/АС3 1НО+1НЗ 50/60Гц (R) | Новинка | Да | Нет | 21.03.2025
222271 | Контактор NC1-4011 40А 230В 1НО+1НЗ 50/60Гц (R) | Новинка | Да | Нет | 21.03.2025
221056 | Контактор NC1-0910 9А 440В/АС3 1НО 50/60Гц (R) | Новинка | Да | Нет | 21.03.2025
222934 | Контактор NC1-8011 80А 230В/АС3 1НО+1НЗ 50/60Гц (R) | Новинка | Да | Нет | 21.03.2025
221864 | Контактор NC1-2510 25А 230В/АС3 1НО 50/60Гц (R) | Новинка | Да | Нет | 21.03.2025
221032 | Контактор NC1-0910 9А 230В/АС3 1НО 50/60Гц (R) | Новинка | Да | Нет | 21.03.2025
221544 | Контактор NC1-1810 18А 230В/АС3 1НО 50/60Гц (R) | Новинка | Да | Нет | 21.03.2025
222053 | Контактор NC1-3210 32А 240В 1НО 50/60Гц (R) | Новинка | Да | Нет | 21.03.2025
280718 | УЗО NXL-63 2P 40А 30мА 6кА тип A (R) | Складской статус | Склад | Под заказ | 20.03.2025
280715 | УЗО NXL-63 2P 16А 30мА 6кА тип A (R) | Складской статус | Склад | Под заказ | 20.03.2025
280720 | УЗО NXL-63 2P 16А 30мА 6кА тип AC (R) | Складской статус | Склад | Под заказ | 20.03.2025
516364 | Трехфазный конденсатор BZMJ 0.45-3-3 АС450В, 3 кВАр | Складской статус | Склад | Под заказ | 20.03.2025
262499 | Воздушный авт. выкл. NA8-2500H-2000H/3P стац.,2000А, 85кА, тип H, AC230В (R) | Новинка | Да | Нет | 19.03.2025
262423 | Воздушный авт. выкл. NA8-2500H-800M/3P выкат.,800А, 85кА, тип M, AC230В (R) | Новинка | Да | Нет | 19.03.2025
262439 | Воздушный авт. выкл. NA8-2500H-2500M/3P стац.,2500А, 85кА, тип M, AC230В (R) | Новинка | Да | Нет | 19.03.2025
262580 | Воздушный авт. выкл. NA8-2500H-1600M/4P стац.,1600А, 85кА, тип M, AC400В (R) | Новинка | Да | Нет | 19.03.2025
262508 | Воздушный авт. выкл. NA8-2500H-800H/3P стац.,800А, 85кА, тип H, AC400В (R) | Новинка | Да | Нет | 19.03.2025
262513 | Воздушный авт. выкл. NA8-2500H-1250H/3P выкат.,1250А, 85кА, тип H, AC400В (R) | Новинка | Да | Нет | 19.03.2025
262537 | Воздушный авт. выкл. NA8-2500H-1600H/3P выкат.,1600А, 85кА, тип H, DC220В (R) | Новинка | Да | Нет | 19.03.2025
262628 | Воздушный авт. выкл. NA8-2500H-2500H/4P стац.,2500А, 85кА, тип H, AC230В (R) | Новинка | Да | Нет | 19.03.2025
262655 | Воздушный авт. выкл. NA8-2500H-800H/4P стац.,800А, 85кА, тип H, DC220В (R) | Новинка | Да | Нет | 19.03.2025
262732 | Воздушный авт. выкл. NA8-4000H-1600H/3P выкат.,1600А, 100кА, тип H, AC400В (R) | Новинка | Да | Нет | 19.03.2025
262733 | Воздушный авт. выкл. NA8-4000H-1600H/3P стац.,1600А, 100кА, тип H, AC400В (R) | Новинка | Да | Нет | 19.03.2025
262738 | Воздушный авт. выкл. NA8-4000H-2500H/3P выкат.,2500А, 100кА, тип H, AC400В (R) | Новинка | Да | Нет | 19.03.2025
262747 | Воздушный авт. выкл. NA8-4000H-1600H/3P выкат.,1600А, 100кА, тип H, DC220В (R) | Новинка | Да | Нет | 19.03.2025
262808 | Воздушный авт. выкл. NA8-4000H-1600H/4P стац.,1600А, 100кА, тип H, AC230В (R) | Новинка | Да | Нет | 19.03.2025
262888 | Воздушный авт. выкл. NA8-7500-4000H/4P выкат.,4000А, 135кА, тип H, AC400В (R) | Новинка | Да | Нет | 19.03.2025
262894 | Воздушный авт. выкл. NA8-7500-6300H/4P выкат.,6300А, 135кА, тип H, DC220В (R) | Новинка | Да | Нет | 19.03.2025
262912 | Воздушный авт. выкл. NA8-7500H-4000H/3P выкат.,4000А, 150кА, тип H, AC400В (R) | Новинка | Да | Нет | 19.03.2025
262860 | Воздушный авт. выкл. NA8-7500-5000M/3P выкат.,5000А, 135кА, тип M, DC220В (R) | Новинка | Да | Нет | 19.03.2025
262918 | Воздушный авт. выкл. NA8-7500H-6300H/3P выкат.,6300А, 150кА, тип H, DC220В (R) | Новинка | Да | Нет | 19.03.2025
262942 | Воздушный авт. выкл. NA8-7500H-7500H/4P выкат.,7500А, 150кА, тип H, DC220В (R) | Новинка | Да | Нет | 19.03.2025
262516 | Воздушный авт. выкл. NA8-2500H-1600H/3P выкат.,1600А, 85кА, тип H, AC400В (R) | Новинка | Да | Нет | 19.03.2025
262616 | Воздушный авт. выкл. NA8-2500H-1000H/4P стац.,1000А, 85кА, тип H, AC230В (R) | Новинка | Да | Нет | 19.03.2025
262926 | Воздушный авт. выкл. NA8-7500H-6300M/4P выкат.,6300А, 150кА, тип M, AC400В (R) | Новинка | Да | Нет | 19.03.2025
262478 | Воздушный авт. выкл. NA8-2500H-2000M/3P стац.,2000А, 85кА, тип M, DC220В (R) | Новинка | Да | Нет | 19.03.2025
262577 | Воздушный авт. выкл. NA8-2500H-1250M/4P стац.,1250А, 85кА, тип M, AC400В (R) | Новинка | Да | Нет | 19.03.2025
262466 | Воздушный авт. выкл. NA8-2500H-800M/3P стац.,800А, 85кА, тип M, DC220В (R) | Новинка | Да | Нет | 19.03.2025
262633 | Воздушный авт. выкл. NA8-2500H-800H/4P выкат.,800А, 85кА, тип H, AC400В (R) | Новинка | Да | Нет | 19.03.2025
262477 | Воздушный авт. выкл. NA8-2500H-2000M/3P выкат.,2000А, 85кА, тип M, DC220В (R) | Новинка | Да | Нет | 19.03.2025
262481 | Воздушный авт. выкл. NA8-2500H-2500M/3P стац.,2500А, 85кА, тип M, DC220В (R) | Новинка | Да | Нет | 19.03.2025
262546 | Воздушный авт. выкл. NA8-2500H-630M/4P выкат.,630А, 85кА, тип M, AC230В (R) | Новинка | Да | Нет | 19.03.2025
262564 | Воздушный авт. выкл. NA8-2500H-2500M/4P выкат.,2500А, 85кА, тип M, AC230В (R) | Новинка | Да | Нет | 19.03.2025
262595 | Воздушный авт. выкл. NA8-2500H-1000M/4P стац.,1000А, 85кА, тип M, DC220В (R) | Новинка | Да | Нет | 19.03.2025
262421 | Воздушный авт. выкл. NA8-2500H-630M/3P стац.,630А, 85кА, тип M, AC230В (R) | Новинка | Да | Нет | 19.03.2025
262462 | Воздушный авт. выкл. NA8-2500H-630M/3P выкат.,630А, 85кА, тип M, DC220В (R) | Новинка | Да | Нет | 19.03.2025
262552 | Воздушный авт. выкл. NA8-2500H-1000M/4P выкат.,1000А, 85кА, тип M, AC230В (R) | Новинка | Да | Нет | 19.03.2025
262597 | Воздушный авт. выкл. NA8-2500H-1250M/4P выкат.,1250А, 85кА, тип M, DC220В (R) | Новинка | Да | Нет | 19.03.2025
262598 | Воздушный авт. выкл. NA8-2500H-1250M/4P стац.,1250А, 85кА, тип M, DC220В (R) | Новинка | Да | Нет | 19.03.2025
262678 | Воздушный авт. выкл. NA8-4000H-2500M/3P выкат.,2500А, 100кА, тип M, AC230В (R) | Новинка | Да | Нет | 19.03.2025
262520 | Воздушный авт. выкл. NA8-2500H-2000H/3P стац.,2000А, 85кА, тип H, AC400В (R) | Новинка | Да | Нет | 19.03.2025
262517 | Воздушный авт. выкл. NA8-2500H-1600H/3P стац.,1600А, 85кА, тип H, AC400В (R) | Новинка | Да | Нет | 19.03.2025
262526 | Воздушный авт. выкл. NA8-2500H-630H/3P стац.,630А, 85кА, тип H, DC220В (R) | Новинка | Да | Нет | 19.03.2025
262691 | Воздушный авт. выкл. NA8-4000H-2000M/3P стац.,2000А, 100кА, тип M, AC400В (R) | Новинка | Да | Нет | 19.03.2025
262570 | Воздушный авт. выкл. NA8-2500H-800M/4P выкат.,800А, 85кА, тип M, AC400В (R) | Новинка | Да | Нет | 19.03.2025
262784 | Воздушный авт. выкл. NA8-4000H-2500M/4P стац.,2500А, 100кА, тип M, AC400В (R) | Новинка | Да | Нет | 19.03.2025
262631 | Воздушный авт. выкл. NA8-2500H-630H/4P стац.,630А, 85кА, тип H, AC400В (R) | Новинка | Да | Нет | 19.03.2025
262666 | Воздушный авт. выкл. NA8-2500H-2000H/4P выкат.,2000А, 85кА, тип H, DC220В (R) | Новинка | Да | Нет | 19.03.2025
262760 | Воздушный авт. выкл. NA8-4000H-4000H/3P стац.,4000А, 100кА, тип H, DC220В (R) | Новинка | Да | Нет | 19.03.2025
262727 | Воздушный авт. выкл. NA8-4000H-3200H/3P стац.,3200А, 100кА, тип H, AC230В (R) | Новинка | Да | Нет | 19.03.2025
262739 | Воздушный авт. выкл. NA8-4000H-2500H/3P стац.,2500А, 100кА, тип H, AC400В (R) | Новинка | Да | Нет | 19.03.2025
262744 | Воздушный авт. выкл. NA8-4000H-4000H/3P выкат.,4000А, 100кА, тип H, AC400В (R) | Новинка | Да | Нет | 19.03.2025
262709 | Воздушный авт. выкл. NA8-4000H-2500M/3P стац.,2500А, 100кА, тип M, DC220В (R) | Новинка | Да | Нет | 19.03.2025
262762 | Воздушный авт. выкл. NA8-4000H-1600M/4P выкат.,1600А, 100кА, тип M, AC230В (R) | Новинка | Да | Нет | 19.03.2025
262880 | Воздушный авт. выкл. NA8-7500-6300M/4P выкат.,6300А, 135кА, тип M, AC400В (R) | Новинка | Да | Нет | 19.03.2025
262807 | Воздушный авт. выкл. NA8-4000H-1600H/4P выкат.,1600А, 100кА, тип H, AC230В (R) | Новинка | Да | Нет | 19.03.2025
262822 | Воздушный авт. выкл. NA8-4000H-1600H/4P выкат.,1600А, 100кА, тип H, AC400В (R) | Новинка | Да | Нет | 19.03.2025
262921 | Воздушный авт. выкл. NA8-7500H-5000M/4P выкат.,5000А, 150кА, тип M, AC230В (R) | Новинка | Да | Нет | 19.03.2025
262857 | Воздушный авт. выкл. NA8-7500-6300M/3P выкат.,6300А, 135кА, тип M, AC400В (R) | Новинка | Да | Нет | 19.03.2025
262433 | Воздушный авт. выкл. NA8-2500H-1600M/3P стац.,1600А, 85кА, тип M, AC230В (R) | Новинка | Да | Нет | 19.03.2025
262442 | Воздушный авт. выкл. NA8-2500H-630M/3P стац.,630А, 85кА, тип M, AC400В (R) | Новинка | Да | Нет | 19.03.2025
262844 | Воздушный авт. выкл. NA8-4000H-2500H/4P стац.,2500А, 100кА, тип H, DC220В (R) | Новинка | Да | Нет | 19.03.2025
262911 | Воздушный авт. выкл. NA8-7500H-7500H/3P выкат.,7500А, 150кА, тип H, AC230В (R) | Новинка | Да | Нет | 19.03.2025
262817 | Воздушный авт. выкл. NA8-4000H-3200H/4P стац.,3200А, 100кА, тип H, AC230В (R) | Новинка | Да | Нет | 19.03.2025
262835 | Воздушный авт. выкл. NA8-4000H-4000H/4P стац.,4000А, 100кА, тип H, AC400В (R) | Новинка | Да | Нет | 19.03.2025
262841 | Воздушный авт. выкл. NA8-4000H-2000H/4P стац.,2000А, 100кА, тип H, DC220В (R) | Новинка | Да | Нет | 19.03.2025
262849 | Воздушный авт. выкл. NA8-4000H-4000H/4P выкат.,4000А, 100кА, тип H, DC220В (R) | Новинка | Да | Нет | 19.03.2025
262850 | Воздушный авт. выкл. NA8-4000H-4000H/4P стац.,4000А, 100кА, тип H, DC220В (R) | Новинка | Да | Нет | 19.03.2025
262493 | Воздушный авт. выкл. NA8-2500H-1250H/3P стац.,1250А, 85кА, тип H, AC230В (R) | Новинка | Да | Нет | 19.03.2025
262525 | Воздушный авт. выкл. NA8-2500H-630H/3P выкат.,630А, 85кА, тип H, DC220В (R) | Новинка | Да | Нет | 19.03.2025
262469 | Воздушный авт. выкл. NA8-2500H-1000M/3P стац.,1000А, 85кА, тип M, DC220В (R) | Новинка | Да | Нет | 19.03.2025
262444 | Воздушный авт. выкл. NA8-2500H-800M/3P выкат.,800А, 85кА, тип M, AC400В (R) | Новинка | Да | Нет | 19.03.2025
262558 | Воздушный авт. выкл. NA8-2500H-1600M/4P выкат.,1600А, 85кА, тип M, AC230В (R) | Новинка | Да | Нет | 19.03.2025
262682 | Воздушный авт. выкл. NA8-4000H-3200M/3P стац.,3200А, 100кА, тип M, AC230В (R) | Новинка | Да | Нет | 19.03.2025
262777 | Воздушный авт. выкл. NA8-4000H-1600M/4P выкат.,1600А, 100кА, тип M, AC400В (R) | Новинка | Да | Нет | 19.03.2025
262531 | Воздушный авт. выкл. NA8-2500H-1000H/3P выкат.,1000А, 85кА, тип H, DC220В (R) | Новинка | Да | Нет | 19.03.2025
262643 | Воздушный авт. выкл. NA8-2500H-1600H/4P стац.,1600А, 85кА, тип H, AC400В (R) | Новинка | Да | Нет | 19.03.2025
262652 | Воздушный авт. выкл. NA8-2500H-630H/4P стац.,630А, 85кА, тип H, DC220В (R) | Новинка | Да | Нет | 19.03.2025
262736 | Воздушный авт. выкл. NA8-4000H-2000H/3P стац.,2000А, 100кА, тип H, AC400В (R) | Новинка | Да | Нет | 19.03.2025
262541 | Воздушный авт. выкл. NA8-2500H-2000H/3P стац.,2000А, 85кА, тип H, DC220В (R) | Новинка | Да | Нет | 19.03.2025
262640 | Воздушный авт. выкл. NA8-2500H-1250H/4P стац.,1250А, 85кА, тип H, AC400В (R) | Новинка | Да | Нет | 19.03.2025
262649 | Воздушный авт. выкл. NA8-2500H-2500H/4P стац.,2500А, 85кА, тип H, AC400В (R) | Новинка | Да | Нет | 19.03.2025
262658 | Воздушный авт. выкл. NA8-2500H-1000H/4P стац.,1000А, 85кА, тип H, DC220В (R) | Новинка | Да | Нет | 19.03.2025
262867 | Воздушный авт. выкл. NA8-7500-4000H/3P выкат.,4000А, 135кА, тип H, AC400В (R) | Новинка | Да | Нет | 19.03.2025
262887 | Воздушный авт. выкл. NA8-7500-7500H/4P выкат.,7500А, 135кА, тип H, AC230В (R) | Новинка | Да | Нет | 19.03.2025
262913 | Воздушный авт. выкл. NA8-7500H-5000H/3P выкат.,5000А, 150кА, тип H, AC400В (R) | Новинка | Да | Нет | 19.03.2025
262919 | Воздушный авт. выкл. NA8-7500H-7500H/3P выкат.,7500А, 150кА, тип H, DC220В (R) | Новинка | Да | Нет | 19.03.2025
262730 | Воздушный авт. выкл. NA8-4000H-4000H/3P стац.,4000А, 100кА, тип H, AC230В (R) | Новинка | Да | Нет | 19.03.2025
262750 | Воздушный авт. выкл. NA8-4000H-2000H/3P выкат.,2000А, 100кА, тип H, DC220В (R) | Новинка | Да | Нет | 19.03.2025
262798 | Воздушный авт. выкл. NA8-4000H-2500M/4P выкат.,2500А, 100кА, тип M, DC220В (R) | Новинка | Да | Нет | 19.03.2025
262799 | Воздушный авт. выкл. NA8-4000H-2500M/4P стац.,2500А, 100кА, тип M, DC220В (R) | Новинка | Да | Нет | 19.03.2025
262448 | Воздушный авт. выкл. NA8-2500H-1000M/3P стац.,1000А, 85кА, тип M, AC400В (R) | Новинка | Да | Нет | 19.03.2025
262550 | Воздушный авт. выкл. NA8-2500H-800M/4P стац.,800А, 85кА, тип M, AC230В (R) | Новинка | Да | Нет | 19.03.2025
262846 | Воздушный авт. выкл. NA8-4000H-3200H/4P выкат.,3200А, 100кА, тип H, DC220В (R) | Новинка | Да | Нет | 19.03.2025
262601 | Воздушный авт. выкл. NA8-2500H-1600M/4P стац.,1600А, 85кА, тип M, DC220В (R) | Новинка | Да | Нет | 19.03.2025
262878 | Воздушный авт. выкл. NA8-7500-4000M/4P выкат.,4000А, 135кА, тип M, AC400В (R) | Новинка | Да | Нет | 19.03.2025
262903 | Воздушный авт. выкл. NA8-7500H-7500M/3P выкат.,7500А, 150кА, тип M, AC400В (R) | Новинка | Да | Нет | 19.03.2025
262675 | Воздушный авт. выкл. NA8-4000H-2000M/3P выкат.,2000А, 100кА, тип M, AC230В (R) | Новинка | Да | Нет | 19.03.2025
262783 | Воздушный авт. выкл. NA8-4000H-2500M/4P выкат.,2500А, 100кА, тип M, AC400В (R) | Новинка | Да | Нет | 19.03.2025
262884 | Воздушный авт. выкл. NA8-7500-4000H/4P выкат.,4000А, 135кА, тип H, AC230В (R) | Новинка | Да | Нет | 19.03.2025
262745 | Воздушный авт. выкл. NA8-4000H-4000H/3P стац.,4000А, 100кА, тип H, AC400В (R) | Новинка | Да | Нет | 19.03.2025
262840 | Воздушный авт. выкл. NA8-4000H-2000H/4P выкат.,2000А, 100кА, тип H, DC220В (R) | Новинка | Да | Нет | 19.03.2025
262795 | Воздушный авт. выкл. NA8-4000H-2000M/4P выкат.,2000А, 100кА, тип M, DC220В (R) | Новинка | Да | Нет | 19.03.2025
262856 | Воздушный авт. выкл. NA8-7500-5000M/3P выкат.,5000А, 135кА, тип M, AC400В (R) | Новинка | Да | Нет | 19.03.2025
262877 | Воздушный авт. выкл. NA8-7500-7500M/4P выкат.,7500А, 135кА, тип M, AC230В (R) | Новинка | Да | Нет | 19.03.2025
262484 | Воздушный авт. выкл. NA8-2500H-630H/3P стац.,630А, 85кА, тип H, AC230В (R) | Новинка | Да | Нет | 19.03.2025
262748 | Воздушный авт. выкл. NA8-4000H-1600H/3P стац.,1600А, 100кА, тип H, DC220В (R) | Новинка | Да | Нет | 19.03.2025
262751 | Воздушный авт. выкл. NA8-4000H-2000H/3P стац.,2000А, 100кА, тип H, DC220В (R) | Новинка | Да | Нет | 19.03.2025
262905 | Воздушный авт. выкл. NA8-7500H-5000M/3P выкат.,5000А, 150кА, тип M, DC220В (R) | Новинка | Да | Нет | 19.03.2025
262771 | Воздушный авт. выкл. NA8-4000H-3200M/4P выкат.,3200А, 100кА, тип M, AC230В (R) | Новинка | Да | Нет | 19.03.2025
262775 | Воздушный авт. выкл. NA8-4000H-4000M/4P стац.,4000А, 100кА, тип M, AC230В (R) | Новинка | Да | Нет | 19.03.2025
262802 | Воздушный авт. выкл. NA8-4000H-3200M/4P стац.,3200А, 100кА, тип M, DC220В (R) | Новинка | Да | Нет | 19.03.2025
262876 | Воздушный авт. выкл. NA8-7500-5000M/4P выкат.,5000А, 135кА, тип M, AC230В (R) | Новинка | Да | Нет | 19.03.2025
262456 | Воздушный авт. выкл. NA8-2500H-2000M/3P выкат.,2000А, 85кА, тип M, AC400В (R) | Новинка | Да | Нет | 19.03.2025
262465 | Воздушный авт. выкл. NA8-2500H-800M/3P выкат.,800А, 85кА, тип M, DC220В (R) | Новинка | Да | Нет | 19.03.2025
262829 | Воздушный авт. выкл. NA8-4000H-2500H/4P стац.,2500А, 100кА, тип H, AC400В (R) | Новинка | Да | Нет | 19.03.2025
262534 | Воздушный авт. выкл. NA8-2500H-1250H/3P выкат.,1250А, 85кА, тип H, DC220В (R) | Новинка | Да | Нет | 19.03.2025
262559 | Воздушный авт. выкл. NA8-2500H-1600M/4P стац.,1600А, 85кА, тип M, AC230В (R) | Новинка | Да | Нет | 19.03.2025
262594 | Воздушный авт. выкл. NA8-2500H-1000M/4P выкат.,1000А, 85кА, тип M, DC220В (R) | Новинка | Да | Нет | 19.03.2025
262696 | Воздушный авт. выкл. NA8-4000H-3200M/3P выкат.,3200А, 100кА, тип M, AC400В (R) | Новинка | Да | Нет | 19.03.2025
262544 | Воздушный авт. выкл. NA8-2500H-2500H/3P стац.,2500А, 85кА, тип H, DC220В (R) | Новинка | Да | Нет | 19.03.2025
262615 | Воздушный авт. выкл. NA8-2500H-1000H/4P выкат.,1000А, 85кА, тип H, AC230В (R) | Новинка | Да | Нет | 19.03.2025
262718 | Воздушный авт. выкл. NA8-4000H-1600H/3P стац.,1600А, 100кА, тип H, AC230В (R) | Новинка | Да | Нет | 19.03.2025
262705 | Воздушный авт. выкл. NA8-4000H-2000M/3P выкат.,2000А, 100кА, тип M, DC220В (R) | Новинка | Да | Нет | 19.03.2025
262706 | Воздушный авт. выкл. NA8-4000H-2000M/3P стац.,2000А, 100кА, тип M, DC220В (R) | Новинка | Да | Нет | 19.03.2025
262714 | Воздушный авт. выкл. NA8-4000H-4000M/3P выкат.,4000А, 100кА, тип M, DC220В (R) | Новинка | Да | Нет | 19.03.2025
262796 | Воздушный авт. выкл. NA8-4000H-2000M/4P стац.,2000А, 100кА, тип M, DC220В (R) | Новинка | Да | Нет | 19.03.2025
262451 | Воздушный авт. выкл. NA8-2500H-1250M/3P стац.,1250А, 85кА, тип M, AC400В (R) | Новинка | Да | Нет | 19.03.2025
262460 | Воздушный авт. выкл. NA8-2500H-2500M/3P стац.,2500А, 85кА, тип M, AC400В (R) | Новинка | Да | Нет | 19.03.2025
262754 | Воздушный авт. выкл. NA8-4000H-2500H/3P стац.,2500А, 100кА, тип H, DC220В (R) | Новинка | Да | Нет | 19.03.2025
262757 | Воздушный авт. выкл. NA8-4000H-3200H/3P стац.,3200А, 100кА, тип H, DC220В (R) | Новинка | Да | Нет | 19.03.2025
262480 | Воздушный авт. выкл. NA8-2500H-2500M/3P выкат.,2500А, 85кА, тип M, DC220В (R) | Новинка | Да | Нет | 19.03.2025
262549 | Воздушный авт. выкл. NA8-2500H-800M/4P выкат.,800А, 85кА, тип M, AC230В (R) | Новинка | Да | Нет | 19.03.2025
262573 | Воздушный авт. выкл. NA8-2500H-1000M/4P выкат.,1000А, 85кА, тип M, AC400В (R) | Новинка | Да | Нет | 19.03.2025
262588 | Воздушный авт. выкл. NA8-2500H-630M/4P выкат.,630А, 85кА, тип M, DC220В (R) | Новинка | Да | Нет | 19.03.2025
262604 | Воздушный авт. выкл. NA8-2500H-2000M/4P стац.,2000А, 85кА, тип M, DC220В (R) | Новинка | Да | Нет | 19.03.2025
262672 | Воздушный авт. выкл. NA8-4000H-1600M/3P выкат.,1600А, 100кА, тип M, AC230В (R) | Новинка | Да | Нет | 19.03.2025
262676 | Воздушный авт. выкл. NA8-4000H-2000M/3P стац.,2000А, 100кА, тип M, AC230В (R) | Новинка | Да | Нет | 19.03.2025
262693 | Воздушный авт. выкл. NA8-4000H-2500M/3P выкат.,2500А, 100кА, тип M, AC400В (R) | Новинка | Да | Нет | 19.03.2025
262772 | Воздушный авт. выкл. NA8-4000H-3200M/4P стац.,3200А, 100кА, тип M, AC230В (R) | Новинка | Да | Нет | 19.03.2025
262855 | Воздушный авт. выкл. NA8-7500-4000M/3P выкат.,4000А, 135кА, тип M, AC400В (R) | Новинка | Да | Нет | 19.03.2025
262862 | Воздушный авт. выкл. NA8-7500-7500M/3P выкат.,7500А, 135кА, тип M, DC220В (R) | Новинка | Да | Нет | 19.03.2025
111638 | Воздушный авт. выкл. NA8-7500-6300M/4P выкат.,6300А, 135кА, тип M, AC230В (R) | Новинка | Да | Нет | 19.03.2025
262642 | Воздушный авт. выкл. NA8-2500H-1600H/4P выкат.,1600А, 85кА, тип H, AC400В (R) | Новинка | Да | Нет | 19.03.2025
262450 | Воздушный авт. выкл. NA8-2500H-1250M/3P выкат.,1250А, 85кА, тип M, AC400В (R) | Новинка | Да | Нет | 19.03.2025
262583 | Воздушный авт. выкл. NA8-2500H-2000M/4P стац.,2000А, 85кА, тип M, AC400В (R) | Новинка | Да | Нет | 19.03.2025
262681 | Воздушный авт. выкл. NA8-4000H-3200M/3P выкат.,3200А, 100кА, тип M, AC230В (R) | Новинка | Да | Нет | 19.03.2025
262711 | Воздушный авт. выкл. NA8-4000H-3200M/3P выкат.,3200А, 100кА, тип M, DC220В (R) | Новинка | Да | Нет | 19.03.2025
262801 | Воздушный авт. выкл. NA8-4000H-3200M/4P выкат.,3200А, 100кА, тип M, DC220В (R) | Новинка | Да | Нет | 19.03.2025
262897 | Воздушный авт. выкл. NA8-7500H-5000M/3P выкат.,5000А, 150кА, тип M, AC230В (R) | Новинка | Да | Нет | 19.03.2025
262900 | Воздушный авт. выкл. NA8-7500H-4000M/3P выкат.,4000А, 150кА, тип M, AC400В (R) | Новинка | Да | Нет | 19.03.2025
262427 | Воздушный авт. выкл. NA8-2500H-1000M/3P стац.,1000А, 85кА, тип M, AC230В (R) | Новинка | Да | Нет | 19.03.2025
262435 | Воздушный авт. выкл. NA8-2500H-2000M/3P выкат.,2000А, 85кА, тип M, AC230В (R) | Новинка | Да | Нет | 19.03.2025
262454 | Воздушный авт. выкл. NA8-2500H-1600M/3P стац.,1600А, 85кА, тип M, AC400В (R) | Новинка | Да | Нет | 19.03.2025
262472 | Воздушный авт. выкл. NA8-2500H-1250M/3P стац.,1250А, 85кА, тип M, DC220В (R) | Новинка | Да | Нет | 19.03.2025
262567 | Воздушный авт. выкл. NA8-2500H-630M/4P выкат.,630А, 85кА, тип M, AC400В (R) | Новинка | Да | Нет | 19.03.2025
262645 | Воздушный авт. выкл. NA8-2500H-2000H/4P выкат.,2000А, 85кА, тип H, AC400В (R) | Новинка | Да | Нет | 19.03.2025
262823 | Воздушный авт. выкл. NA8-4000H-1600H/4P стац.,1600А, 100кА, тип H, AC400В (R) | Новинка | Да | Нет | 19.03.2025
262941 | Воздушный авт. выкл. NA8-7500H-6300H/4P выкат.,6300А, 150кА, тип H, DC220В (R) | Новинка | Да | Нет | 19.03.2025
262496 | Воздушный авт. выкл. NA8-2500H-1600H/3P стац.,1600А, 85кА, тип H, AC230В (R) | Новинка | Да | Нет | 19.03.2025
262505 | Воздушный авт. выкл. NA8-2500H-630H/3P стац.,630А, 85кА, тип H, AC400В (R) | Новинка | Да | Нет | 19.03.2025
262625 | Воздушный авт. выкл. NA8-2500H-2000H/4P стац.,2000А, 85кА, тип H, AC230В (R) | Новинка | Да | Нет | 19.03.2025
262651 | Воздушный авт. выкл. NA8-2500H-630H/4P выкат.,630А, 85кА, тип H, DC220В (R) | Новинка | Да | Нет | 19.03.2025
262579 | Воздушный авт. выкл. NA8-2500H-1600M/4P выкат.,1600А, 85кА, тип M, AC400В (R) | Новинка | Да | Нет | 19.03.2025
262585 | Воздушный авт. выкл. NA8-2500H-2500M/4P выкат.,2500А, 85кА, тип M, AC400В (R) | Новинка | Да | Нет | 19.03.2025
262592 | Воздушный авт. выкл. NA8-2500H-800M/4P стац.,800А, 85кА, тип M, DC220В (R) | Новинка | Да | Нет | 19.03.2025
262673 | Воздушный авт. выкл. NA8-4000H-1600M/3P стац.,1600А, 100кА, тип M, AC230В (R) | Новинка | Да | Нет | 19.03.2025
262687 | Воздушный авт. выкл. NA8-4000H-1600M/3P выкат.,1600А, 100кА, тип M, AC400В (R) | Новинка | Да | Нет | 19.03.2025
262697 | Воздушный авт. выкл. NA8-4000H-3200M/3P стац.,3200А, 100кА, тип M, AC400В (R) | Новинка | Да | Нет | 19.03.2025
262715 | Воздушный авт. выкл. NA8-4000H-4000M/3P стац.,4000А, 100кА, тип M, DC220В (R) | Новинка | Да | Нет | 19.03.2025
262759 | Воздушный авт. выкл. NA8-4000H-4000H/3P выкат.,4000А, 100кА, тип H, DC220В (R) | Новинка | Да | Нет | 19.03.2025
262528 | Воздушный авт. выкл. NA8-2500H-800H/3P выкат.,800А, 85кА, тип H, DC220В (R) | Новинка | Да | Нет | 19.03.2025
262529 | Воздушный авт. выкл. NA8-2500H-800H/3P стац.,800А, 85кА, тип H, DC220В (R) | Новинка | Да | Нет | 19.03.2025
262622 | Воздушный авт. выкл. NA8-2500H-1600H/4P стац.,1600А, 85кА, тип H, AC230В (R) | Новинка | Да | Нет | 19.03.2025
262766 | Воздушный авт. выкл. NA8-4000H-2000M/4P стац.,2000А, 100кА, тип M, AC230В (R) | Новинка | Да | Нет | 19.03.2025
262424 | Воздушный авт. выкл. NA8-2500H-800M/3P стац.,800А, 85кА, тип M, AC230В (R) | Новинка | Да | Нет | 19.03.2025
262432 | Воздушный авт. выкл. NA8-2500H-1600M/3P выкат.,1600А, 85кА, тип M, AC230В (R) | Новинка | Да | Нет | 19.03.2025
262475 | Воздушный авт. выкл. NA8-2500H-1600M/3P стац.,1600А, 85кА, тип M, DC220В (R) | Новинка | Да | Нет | 19.03.2025
262700 | Воздушный авт. выкл. NA8-4000H-4000M/3P стац.,4000А, 100кА, тип M, AC400В (R) | Новинка | Да | Нет | 19.03.2025
262858 | Воздушный авт. выкл. NA8-7500-7500M/3P выкат.,7500А, 135кА, тип M, AC400В (R) | Новинка | Да | Нет | 19.03.2025
262883 | Воздушный авт. выкл. NA8-7500-7500M/4P выкат.,7500А, 135кА, тип M, DC220В (R) | Новинка | Да | Нет | 19.03.2025
263682 | Двигательный привод AC400В для NA8-2500 (R) | Новинка | Да | Нет | 19.03.2025
263691 | Независимый расцепитель АС400В для NA8-7500 (R) | Новинка | Да | Нет | 19.03.2025
262420 | Воздушный авт. выкл. NA8-2500H-630M/3P выкат.,630А, 85кА, тип M, AC230В (R) | Новинка | Да | Нет | 19.03.2025
262429 | Воздушный авт. выкл. NA8-2500H-1250M/3P выкат.,1250А, 85кА, тип M, AC230В (R) | Новинка | Да | Нет | 19.03.2025
262438 | Воздушный авт. выкл. NA8-2500H-2500M/3P выкат.,2500А, 85кА, тип M, AC230В (R) | Новинка | Да | Нет | 19.03.2025
262474 | Воздушный авт. выкл. NA8-2500H-1600M/3P выкат.,1600А, 85кА, тип M, DC220В (R) | Новинка | Да | Нет | 19.03.2025
262639 | Воздушный авт. выкл. NA8-2500H-1250H/4P выкат.,1250А, 85кА, тип H, AC400В (R) | Новинка | Да | Нет | 19.03.2025
262646 | Воздушный авт. выкл. NA8-2500H-2000H/4P стац.,2000А, 85кА, тип H, AC400В (R) | Новинка | Да | Нет | 19.03.2025
262667 | Воздушный авт. выкл. NA8-2500H-2000H/4P стац.,2000А, 85кА, тип H, DC220В (R) | Новинка | Да | Нет | 19.03.2025
262562 | Воздушный авт. выкл. NA8-2500H-2000M/4P стац.,2000А, 85кА, тип M, AC230В (R) | Новинка | Да | Нет | 19.03.2025
262447 | Воздушный авт. выкл. NA8-2500H-1000M/3P выкат.,1000А, 85кА, тип M, AC400В (R) | Новинка | Да | Нет | 19.03.2025
262793 | Воздушный авт. выкл. NA8-4000H-1600M/4P стац.,1600А, 100кА, тип M, DC220В (R) | Новинка | Да | Нет | 19.03.2025
271130 | Авт. выкл. NM8N-250C TM 1P 160А 36кА с термомаг. расцепителем (R) | Новинка | Да | Нет | 19.03.2025
271134 | Авт. выкл. NM8N-250C TM 1P 250А 36кА с термомаг. расцепителем (R) | Новинка | Да | Нет | 19.03.2025
330507 | Авт. выкл. NM8NDC-125C TM 1P 40А 36кА с термомаг. расцепителем (R) | Новинка | Да | Нет | 19.03.2025
262893 | Воздушный авт. выкл. NA8-7500-5000H/4P выкат.,5000А, 135кА, тип H, DC220В (R) | Новинка | Да | Нет | 19.03.2025
263713 | Блок питания PSU АС400В для NA8-1600-7500 (R) | Новинка | Да | Нет | 19.03.2025
330533 | Авт. выкл. NM8NDC-250C TM 1P 250А 36кА с термомаг. расцепителем (R) | Новинка | Да | Нет | 19.03.2025
262543 | Воздушный авт. выкл. NA8-2500H-2500H/3P выкат.,2500А, 85кА, тип H, DC220В (R) | Новинка | Да | Нет | 19.03.2025
262619 | Воздушный авт. выкл. NA8-2500H-1250H/4P стац.,1250А, 85кА, тип H, AC230В (R) | Новинка | Да | Нет | 19.03.2025
262637 | Воздушный авт. выкл. NA8-2500H-1000H/4P стац.,1000А, 85кА, тип H, AC400В (R) | Новинка | Да | Нет | 19.03.2025
262720 | Воздушный авт. выкл. NA8-4000H-2000H/3P выкат.,2000А, 100кА, тип H, AC230В (R) | Новинка | Да | Нет | 19.03.2025
262724 | Воздушный авт. выкл. NA8-4000H-2500H/3P стац.,2500А, 100кА, тип H, AC230В (R) | Новинка | Да | Нет | 19.03.2025
262753 | Воздушный авт. выкл. NA8-4000H-2500H/3P выкат.,2500А, 100кА, тип H, DC220В (R) | Новинка | Да | Нет | 19.03.2025
262507 | Воздушный авт. выкл. NA8-2500H-800H/3P выкат.,800А, 85кА, тип H, AC400В (R) | Новинка | Да | Нет | 19.03.2025
262514 | Воздушный авт. выкл. NA8-2500H-1250H/3P стац.,1250А, 85кА, тип H, AC400В (R) | Новинка | Да | Нет | 19.03.2025
262523 | Воздушный авт. выкл. NA8-2500H-2500H/3P стац.,2500А, 85кА, тип H, AC400В (R) | Новинка | Да | Нет | 19.03.2025
262538 | Воздушный авт. выкл. NA8-2500H-1600H/3P стац.,1600А, 85кА, тип H, DC220В (R) | Новинка | Да | Нет | 19.03.2025
262828 | Воздушный авт. выкл. NA8-4000H-2500H/4P выкат.,2500А, 100кА, тип H, AC400В (R) | Новинка | Да | Нет | 19.03.2025
262847 | Воздушный авт. выкл. NA8-4000H-3200H/4P стац.,3200А, 100кА, тип H, DC220В (R) | Новинка | Да | Нет | 19.03.2025
262864 | Воздушный авт. выкл. NA8-7500-5000H/3P выкат.,5000А, 135кА, тип H, AC230В (R) | Новинка | Да | Нет | 19.03.2025
262899 | Воздушный авт. выкл. NA8-7500H-7500M/3P выкат.,7500А, 150кА, тип M, AC230В (R) | Новинка | Да | Нет | 19.03.2025
262852 | Воздушный авт. выкл. NA8-7500-5000M/3P выкат.,5000А, 135кА, тип M, AC230В (R) | Новинка | Да | Нет | 19.03.2025
262600 | Воздушный авт. выкл. NA8-2500H-1600M/4P выкат.,1600А, 85кА, тип M, DC220В (R) | Новинка | Да | Нет | 19.03.2025
262838 | Воздушный авт. выкл. NA8-4000H-1600H/4P стац.,1600А, 100кА, тип H, DC220В (R) | Новинка | Да | Нет | 19.03.2025
262891 | Воздушный авт. выкл. NA8-7500-7500H/4P выкат.,7500А, 135кА, тип H, AC400В (R) | Новинка | Да | Нет | 19.03.2025
262940 | Воздушный авт. выкл. NA8-7500H-5000H/4P выкат.,5000А, 150кА, тип H, DC220В (R) | Новинка | Да | Нет | 19.03.2025
410976 | Воздушный авт. выкл. NA8-1600N-400H/4P выкат.,400А, 55кА, тип H, AC400В (R) | Новинка | Да | Нет | 19.03.2025
262610 | Воздушный авт. выкл. NA8-2500H-630H/4P стац.,630А, 85кА, тип H, AC230В (R) | Новинка | Да | Нет | 19.03.2025
262654 | Воздушный авт. выкл. NA8-2500H-800H/4P выкат.,800А, 85кА, тип H, DC220В (R) | Новинка | Да | Нет | 19.03.2025
262660 | Воздушный авт. выкл. NA8-2500H-1250H/4P выкат.,1250А, 85кА, тип H, DC220В (R) | Новинка | Да | Нет | 19.03.2025
262735 | Воздушный авт. выкл. NA8-4000H-2000H/3P выкат.,2000А, 100кА, тип H, AC400В (R) | Новинка | Да | Нет | 19.03.2025
262810 | Воздушный авт. выкл. NA8-4000H-2000H/4P выкат.,2000А, 100кА, тип H, AC230В (R) | Новинка | Да | Нет | 19.03.2025
262814 | Воздушный авт. выкл. NA8-4000H-2500H/4P стац.,2500А, 100кА, тип H, AC230В (R) | Новинка | Да | Нет | 19.03.2025
262843 | Воздушный авт. выкл. NA8-4000H-2500H/4P выкат.,2500А, 100кА, тип H, DC220В (R) | Новинка | Да | Нет | 19.03.2025
324132 | Выкл.-разъед. NF2-63/3DOB выносная черная прямая рукоятка упр. для установ. на дверь (R) | Новинка | Да | Нет | 19.03.2025
271652 | Авт. выкл. NM8N-125H TM 2P 20А 100кА с рег. термомаг. расцепителем (R) | Новинка | Да | Нет | 19.03.2025
271165 | Авт. выкл. NM8N-250S TM 2P 125А 50кА с рег. термомаг. расцепителем (R) | Новинка | Да | Нет | 19.03.2025
271167 | Авт. выкл. NM8N-250S TM 2P 180А 50кА с рег. термомаг. расцепителем (R) | Новинка | Да | Нет | 19.03.2025
271238 | Авт. выкл. NM8N-250R TM 2P 160А 150кА с рег. термомаг. расцепителем (R) | Новинка | Да | Нет | 19.03.2025
262702 | Воздушный авт. выкл. NA8-4000H-1600M/3P выкат.,1600А, 100кА, тип M, DC220В (R) | Новинка | Да | Нет | 19.03.2025
262768 | Воздушный авт. выкл. NA8-4000H-2500M/4P выкат.,2500А, 100кА, тип M, AC230В (R) | Новинка | Да | Нет | 19.03.2025
262789 | Воздушный авт. выкл. NA8-4000H-4000M/4P выкат.,4000А, 100кА, тип M, AC400В (R) | Новинка | Да | Нет | 19.03.2025
262851 | Воздушный авт. выкл. NA8-7500-4000M/3P выкат.,4000А, 135кА, тип M, AC230В (R) | Новинка | Да | Нет | 19.03.2025
262872 | Воздушный авт. выкл. NA8-7500-5000H/3P выкат.,5000А, 135кА, тип H, DC220В (R) | Новинка | Да | Нет | 19.03.2025
262890 | Воздушный авт. выкл. NA8-7500-6300H/4P выкат.,6300А, 135кА, тип H, AC400В (R) | Новинка | Да | Нет | 19.03.2025
262861 | Воздушный авт. выкл. NA8-7500-6300M/3P выкат.,6300А, 135кА, тип M, DC220В (R) | Новинка | Да | Нет | 19.03.2025
262875 | Воздушный авт. выкл. NA8-7500-4000M/4P выкат.,4000А, 135кА, тип M, AC230В (R) | Новинка | Да | Нет | 19.03.2025
262915 | Воздушный авт. выкл. NA8-7500H-7500H/3P выкат.,7500А, 150кА, тип H, AC400В (R) | Новинка | Да | Нет | 19.03.2025
262906 | Воздушный авт. выкл. NA8-7500H-6300M/3P выкат.,6300А, 150кА, тип M, DC220В (R) | Новинка | Да | Нет | 19.03.2025
262920 | Воздушный авт. выкл. NA8-7500H-4000M/4P выкат.,4000А, 150кА, тип M, AC230В (R) | Новинка | Да | Нет | 19.03.2025
262930 | Воздушный авт. выкл. NA8-7500H-6300M/4P выкат.,6300А, 150кА, тип M, DC220В (R) | Новинка | Да | Нет | 19.03.2025
262471 | Воздушный авт. выкл. NA8-2500H-1250M/3P выкат.,1250А, 85кА, тип M, DC220В (R) | Новинка | Да | Нет | 19.03.2025
262504 | Воздушный авт. выкл. NA8-2500H-630H/3P выкат.,630А, 85кА, тип H, AC400В (R) | Новинка | Да | Нет | 19.03.2025
262535 | Воздушный авт. выкл. NA8-2500H-1250H/3P стац.,1250А, 85кА, тип H, DC220В (R) | Новинка | Да | Нет | 19.03.2025
262540 | Воздушный авт. выкл. NA8-2500H-2000H/3P выкат.,2000А, 85кА, тип H, DC220В (R) | Новинка | Да | Нет | 19.03.2025
262634 | Воздушный авт. выкл. NA8-2500H-800H/4P стац.,800А, 85кА, тип H, AC400В (R) | Новинка | Да | Нет | 19.03.2025
262657 | Воздушный авт. выкл. NA8-2500H-1000H/4P выкат.,1000А, 85кА, тип H, DC220В (R) | Новинка | Да | Нет | 19.03.2025
262685 | Воздушный авт. выкл. NA8-4000H-4000M/3P стац.,4000А, 100кА, тип M, AC230В (R) | Новинка | Да | Нет | 19.03.2025
262690 | Воздушный авт. выкл. NA8-4000H-2000M/3P выкат.,2000А, 100кА, тип M, AC400В (R) | Новинка | Да | Нет | 19.03.2025
262763 | Воздушный авт. выкл. NA8-4000H-1600M/4P стац.,1600А, 100кА, тип M, AC230В (R) | Новинка | Да | Нет | 19.03.2025
262664 | Воздушный авт. выкл. NA8-2500H-1600H/4P стац.,1600А, 85кА, тип H, DC220В (R) | Новинка | Да | Нет | 19.03.2025
262895 | Воздушный авт. выкл. NA8-7500-7500H/4P выкат.,7500А, 135кА, тип H, DC220В (R) | Новинка | Да | Нет | 19.03.2025
260077 | Воздушный авт. выкл. NA8-7500H-7500H/4P выкат.,7500А, 150кА, тип H, AC230В (R) | Новинка | Да | Нет | 19.03.2025
256840 | Устройство автоматического ввода резерва NXZM-800S/4B 630А | Новинка | Да | Нет | 19.03.2025
256826 | Устройство автоматического ввода резерва NXZM-630H/3B 630А | Новинка | Да | Нет | 19.03.2025
256837 | Устройство автоматического ввода резерва NXZM-800H/3B 630А | Новинка | Да | Нет | 19.03.2025
263699 | Тросовая механическая взаимоблокировка для NA8-2500-4000 (на 2 выключателя стационарного исп.) (R) | Новинка | Да | Нет | 19.03.2025
263685 | Двигательный привод AC400В для NA8-4000-7500 (R) | Новинка | Да | Нет | 19.03.2025
271161 | Авт. выкл. NM8N-250S TM 1P 180А 50кА с термомаг. расцепителем (R) | Новинка | Да | Нет | 19.03.2025
330522 | Авт. выкл. NM8NDC-125S TM 1P 125А 50кА с термомаг. расцепителем (R) | Новинка | Да | Нет | 19.03.2025
330531 | Авт. выкл. NM8NDC-250C TM 1P 200А 36кА с термомаг. расцепителем (R) | Новинка | Да | Нет | 19.03.2025
263156 | Авт. выкл. NM8NDC-1600B TM 3P 1250А 25кА с рег. термомаг. расцепителем (R) | Новинка | Да | Нет | 19.03.2025
101293 | Выкл.-разъед. NH1-2000-1250/4P выкат.,1250А (R) | Новинка | Да | Нет | 19.03.2025
101931 | Выкл.-разъед. NH1-3200-2500/4P стац.,2500А (R) | Новинка | Да | Нет | 19.03.2025
101249 | Выкл.-разъед. NH1-2000-1600/3P выкат.,1600А (R) | Новинка | Да | Нет | 19.03.2025
101932 | Выкл.-разъед. NH1-3200-3200/3P стац.,3200А (R) | Новинка | Да | Нет | 19.03.2025
101321 | Выкл.-разъед. NH1-3200-3200/4P выкат.,3200А (R) | Новинка | Да | Нет | 19.03.2025
101929 | Выкл.-разъед. NH1-2000-2000/3P стац.,2000А (R) | Новинка | Да | Нет | 19.03.2025
420066 | Реверсивный рубильник с электроприводом NH40-125/4SZ, 4P ,125А | Новинка | Да | Нет | 19.03.2025
271159 | Авт. выкл. NM8N-250S TM 1P 125А 50кА с термомаг. расцепителем (R) | Новинка | Да | Нет | 19.03.2025
330506 | Авт. выкл. NM8NDC-125C TM 1P 32А 36кА с термомаг. расцепителем (R) | Новинка | Да | Нет | 19.03.2025
330512 | Авт. выкл. NM8NDC-125C TM 1P 125А 36кА с термомаг. расцепителем (R) | Новинка | Да | Нет | 19.03.2025
330532 | Авт. выкл. NM8NDC-250C TM 1P 225А 36кА с термомаг. расцепителем (R) | Новинка | Да | Нет | 19.03.2025
259202 | Межфазные перегородки для NA8-2500-4000 (4P, выкатного исп.) (R) | Новинка | Да | Нет | 19.03.2025
263688 | Электромагнит включения AС400В для NA8-7500 | Новинка | Да | Нет | 19.03.2025
262854 | Воздушный авт. выкл. NA8-7500-7500M/3P выкат.,7500А, 135кА, тип M, AC230В (R) | Новинка | Да | Нет | 19.03.2025
397331 | Воздушный авт. выкл. NA8-2500HU-2500M/3P выкат.,2500А, 65кА, тип M, AC230В (R) | Новинка | Да | Нет | 19.03.2025
536957 | Воздушный авт. выкл. NA8-1600H-1000H/4P выкат.,1000А, 66кА, тип H, AC230В (R) | Новинка | Да | Нет | 19.03.2025
536956 | Воздушный авт. выкл. NA8-1600H-800H/4P выкат.,800А, 66кА, тип H, AC400В (R) | Новинка | Да | Нет | 19.03.2025
262510 | Воздушный авт. выкл. NA8-2500H-1000H/3P выкат.,1000А, 85кА, тип H, AC400В (R) | Новинка | Да | Нет | 19.03.2025
262511 | Воздушный авт. выкл. NA8-2500H-1000H/3P стац.,1000А, 85кА, тип H, AC400В (R) | Новинка | Да | Нет | 19.03.2025
262859 | Воздушный авт. выкл. NA8-7500-4000M/3P выкат.,4000А, 135кА, тип M, DC220В (R) | Новинка | Да | Нет | 19.03.2025
324237 | Воздушный авт. выкл. NA8-1600N-400M/3P стац.,400А, 55кА, тип M, AC230В (R) | Новинка | Да | Нет | 19.03.2025
536998 | Воздушный авт. выкл. NA8-1600H-800M/3P стац.,800А, 66кА, тип M, AC400В (R) | Новинка | Да | Нет | 19.03.2025
262441 | Воздушный авт. выкл. NA8-2500H-630M/3P выкат.,630А, 85кА, тип M, AC400В (R) | Новинка | Да | Нет | 19.03.2025
262459 | Воздушный авт. выкл. NA8-2500H-2500M/3P выкат.,2500А, 85кА, тип M, AC400В (R) | Новинка | Да | Нет | 19.03.2025
262555 | Воздушный авт. выкл. NA8-2500H-1250M/4P выкат.,1250А, 85кА, тип M, AC230В (R) | Новинка | Да | Нет | 19.03.2025
262661 | Воздушный авт. выкл. NA8-2500H-1250H/4P стац.,1250А, 85кА, тип H, DC220В (R) | Новинка | Да | Нет | 19.03.2025
262670 | Воздушный авт. выкл. NA8-2500H-2500H/4P стац.,2500А, 85кА, тип H, DC220В (R) | Новинка | Да | Нет | 19.03.2025
262826 | Воздушный авт. выкл. NA8-4000H-2000H/4P стац.,2000А, 100кА, тип H, AC400В (R) | Новинка | Да | Нет | 19.03.2025
262556 | Воздушный авт. выкл. NA8-2500H-1250M/4P стац.,1250А, 85кА, тип M, AC230В (R) | Новинка | Да | Нет | 19.03.2025
262582 | Воздушный авт. выкл. NA8-2500H-2000M/4P выкат.,2000А, 85кА, тип M, AC400В (R) | Новинка | Да | Нет | 19.03.2025
262589 | Воздушный авт. выкл. NA8-2500H-630M/4P стац.,630А, 85кА, тип M, DC220В (R) | Новинка | Да | Нет | 19.03.2025
263166 | Авт. выкл. NM8NDC-1600C TM 4P 800А 36кА с рег. термомаг. расцепителем (R) | Новинка | Да | Нет | 19.03.2025
263178 | Выключатель-разъединитель NM8NSD-1600 DC 800 3P (R) | Новинка | Да | Нет | 19.03.2025
262606 | Воздушный авт. выкл. NA8-2500H-2500M/4P выкат.,2500А, 85кА, тип M, DC220В (R) | Новинка | Да | Нет | 19.03.2025
262778 | Воздушный авт. выкл. NA8-4000H-1600M/4P стац.,1600А, 100кА, тип M, AC400В (R) | Новинка | Да | Нет | 19.03.2025
262786 | Воздушный авт. выкл. NA8-4000H-3200M/4P выкат.,3200А, 100кА, тип M, AC400В (R) | Новинка | Да | Нет | 19.03.2025
271526 | Авт. выкл. NM8N-125C TM 2P 50А 36кА с рег. термомаг. расцепителем (R) | Новинка | Да | Нет | 19.03.2025
271653 | Авт. выкл. NM8N-125H TM 2P 25А 100кА с рег. термомаг. расцепителем (R) | Новинка | Да | Нет | 19.03.2025
271692 | Авт. выкл. NM8N-125R TM 2P 20А 150кА с рег. термомаг. расцепителем (R) | Новинка | Да | Нет | 19.03.2025
271695 | Авт. выкл. NM8N-125R TM 2P 40А 150кА с рег. термомаг. расцепителем (R) | Новинка | Да | Нет | 19.03.2025
271579 | Авт. выкл. NM8N-125S TM 2P 100А 50кА с рег. термомаг. расцепителем (R) | Новинка | Да | Нет | 19.03.2025
271655 | Авт. выкл. NM8N-125H TM 2P 40А 100кА с рег. термомаг. расцепителем (R) | Новинка | Да | Нет | 19.03.2025
271691 | Авт. выкл. NM8N-125R TM 2P 16А 150кА с рег. термомаг. расцепителем (R) | Новинка | Да | Нет | 19.03.2025
262834 | Воздушный авт. выкл. NA8-4000H-4000H/4P выкат.,4000А, 100кА, тип H, AC400В (R) | Новинка | Да | Нет | 19.03.2025
262866 | Воздушный авт. выкл. NA8-7500-7500H/3P выкат.,7500А, 135кА, тип H, AC230В (R) | Новинка | Да | Нет | 19.03.2025
262917 | Воздушный авт. выкл. NA8-7500H-5000H/3P выкат.,5000А, 150кА, тип H, DC220В (R) | Новинка | Да | Нет | 19.03.2025
271168 | Авт. выкл. NM8N-250S TM 2P 200А 50кА с рег. термомаг. расцепителем (R) | Новинка | Да | Нет | 19.03.2025
271170 | Авт. выкл. NM8N-250S TM 2P 250А 50кА с рег. термомаг. расцепителем (R) | Новинка | Да | Нет | 19.03.2025
271782 | Авт. выкл. NM8NDC-125B TM 4P 20А 25кА с рег. термомаг. расцепителем (R) | Новинка | Да | Нет | 19.03.2025
272915 | Авт. выкл. NM8N-800C TM 3P 630А 36кА с рег. термомаг. расцепителем (R) | Новинка | Да | Нет | 19.03.2025
271734 | Авт. выкл. NM8NDC-125B TM 3P 32А 25кА с рег. термомаг. расцепителем (R) | Новинка | Да | Нет | 19.03.2025
271747 | Авт. выкл. NM8NDC-125C TM 3P 63А 36кА с рег. термомаг. расцепителем (R) | Новинка | Да | Нет | 19.03.2025
271784 | Авт. выкл. NM8NDC-125B TM 4P 32А 25кА с рег. термомаг. расцепителем (R) | Новинка | Да | Нет | 19.03.2025
271787 | Авт. выкл. NM8NDC-125B TM 4P 63А 25кА с рег. термомаг. расцепителем (R) | Новинка | Да | Нет | 19.03.2025
271815 | Авт. выкл. NM8NDC-125Q TM 4P 40А 70кА с рег. термомаг. расцепителем (R) | Новинка | Да | Нет | 19.03.2025
262879 | Воздушный авт. выкл. NA8-7500-5000M/4P выкат.,5000А, 135кА, тип M, AC400В (R) | Новинка | Да | Нет | 19.03.2025
263684 | Двигательный привод AC/DC220В для NA8-4000-7500 (R) | Новинка | Да | Нет | 19.03.2025
263695 | Блок вспомогательных переключающихся контактов 4НО/НЗ для NA8-7500 (R) | Новинка | Да | Нет | 19.03.2025
262871 | Воздушный авт. выкл. NA8-7500-4000H/3P выкат.,4000А, 135кА, тип H, DC220В (R) | Новинка | Да | Нет | 19.03.2025
262939 | Воздушный авт. выкл. NA8-7500H-4000H/4P выкат.,4000А, 150кА, тип H, DC220В (R) | Новинка | Да | Нет | 19.03.2025
410907 | Воздушный авт. выкл. NA8-1600N-630H/3P стац.,630А, 55кА, тип H, AC230В (R) | Новинка | Да | Нет | 19.03.2025
410928 | Воздушный авт. выкл. NA8-1600N-1000H/4P выкат.,1000А, 55кА, тип H, AC400В (R) | Новинка | Да | Нет | 19.03.2025
410933 | Воздушный авт. выкл. NA8-1600N-1250H/3P стац.,1250А, 55кА, тип H, AC230В (R) | Новинка | Да | Нет | 19.03.2025
263690 | Независимый расцепитель AC/DC220В для NA8-7500 (R) | Новинка | Да | Нет | 19.03.2025
262781 | Воздушный авт. выкл. NA8-4000H-2000M/4P стац.,2000А, 100кА, тип M, AC400В (R) | Новинка | Да | Нет | 19.03.2025
262804 | Воздушный авт. выкл. NA8-4000H-4000M/4P выкат.,4000А, 100кА, тип M, DC220В (R) | Новинка | Да | Нет | 19.03.2025
262805 | Воздушный авт. выкл. NA8-4000H-4000M/4P стац.,4000А, 100кА, тип M, DC220В (R) | Новинка | Да | Нет | 19.03.2025
262907 | Воздушный авт. выкл. NA8-7500H-7500M/3P выкат.,7500А, 150кА, тип M, DC220В (R) | Новинка | Да | Нет | 19.03.2025
410941 | Воздушный авт. выкл. NA8-1600N-1250H/4P стац.,1250А, 55кА, тип H, AC230В (R) | Новинка | Да | Нет | 19.03.2025
262908 | Воздушный авт. выкл. NA8-7500H-4000H/3P выкат.,4000А, 150кА, тип H, AC230В (R) | Новинка | Да | Нет | 19.03.2025
410965 | Воздушный авт. выкл. NA8-1600N-400H/3P стац.,400А, 55кА, тип H, AC230В (R) | Новинка | Да | Нет | 19.03.2025
410908 | Воздушный авт. выкл. NA8-1600N-630H/3P выкат.,630А, 55кА, тип H, AC230В (R) | Новинка | Да | Нет | 19.03.2025
271788 | Авт. выкл. NM8NDC-125B TM 4P 80А 25кА с рег. термомаг. расцепителем (R) | Новинка | Да | Нет | 19.03.2025
271790 | Авт. выкл. NM8NDC-125B TM 4P 125А 25кА с рег. термомаг. расцепителем (R) | Новинка | Да | Нет | 19.03.2025
271799 | Авт. выкл. NM8NDC-125C TM 4P 100А 36кА с рег. термомаг. расцепителем (R) | Новинка | Да | Нет | 19.03.2025
271824 | Авт. выкл. NM8NDC-125H TM 4P 32А 100кА с рег. термомаг. расцепителем (R) | Новинка | Да | Нет | 19.03.2025
269315 | Авт. выкл. NM8NDC-400C TM 3P 400А 36кА с рег. термомаг. расцепителем (R) | Новинка | Да | Нет | 19.03.2025
269345 | Авт. выкл. NM8NDC-400H TM 4P 315А 100кА с рег. термомаг. расцепителем (R) | Новинка | Да | Нет | 19.03.2025
271741 | Авт. выкл. NM8NDC-125C TM 3P 16А 36кА с рег. термомаг. расцепителем (R) | Новинка | Да | Нет | 19.03.2025
271781 | Авт. выкл. NM8NDC-125B TM 4P 16А 25кА с рег. термомаг. расцепителем (R) | Новинка | Да | Нет | 19.03.2025
271814 | Авт. выкл. NM8NDC-125Q TM 4P 32А 70кА с рег. термомаг. расцепителем (R) | Новинка | Да | Нет | 19.03.2025
271264 | Авт. выкл. NM8NDC-250B TM 3P 200А 25кА с рег. термомаг. расцепителем (R) | Новинка | Да | Нет | 19.03.2025
271298 | Авт. выкл. NM8NDC-250C TM 4P 160А 36кА с рег. термомаг. расцепителем (R) | Новинка | Да | Нет | 19.03.2025
269330 | Авт. выкл. NM8NDC-400B TM 4P 350А 25кА с рег. термомаг. расцепителем (R) | Новинка | Да | Нет | 19.03.2025
410991 | Воздушный авт. выкл. NA8-1600N-800H/3P стац.,800А, 55кА, тип H, AC400В (R) | Новинка | Да | Нет | 19.03.2025
410949 | Воздушный авт. выкл. NA8-1600N-1600H/3P стац.,1600А, 55кА, тип H, AC230В (R) | Новинка | Да | Нет | 19.03.2025
262938 | Воздушный авт. выкл. NA8-7500H-7500H/4P выкат.,7500А, 150кА, тип H, AC400В (R) | Новинка | Да | Нет | 19.03.2025
410966 | Воздушный авт. выкл. NA8-1600N-400H/3P стац.,400А, 55кА, тип H, AC400В (R) | Новинка | Да | Нет | 19.03.2025
522548 | Замок для NA1-2000-6300 (3 замка, 2 ключа) (R ) | Новинка | Да | Нет | 19.03.2025
262923 | Воздушный авт. выкл. NA8-7500H-7500M/4P выкат.,7500А, 150кА, тип M, AC230В (R) | Новинка | Да | Нет | 19.03.2025
262929 | Воздушный авт. выкл. NA8-7500H-5000M/4P выкат.,5000А, 150кА, тип M, DC220В (R) | Новинка | Да | Нет | 19.03.2025
410917 | Воздушный авт. выкл. NA8-1600N-1000H/3P стац.,1000А, 55кА, тип H, AC230В (R) | Новинка | Да | Нет | 19.03.2025
410944 | Воздушный авт. выкл. NA8-1600N-1250H/4P выкат.,1250А, 55кА, тип H, AC400В (R) | Новинка | Да | Нет | 19.03.2025
262869 | Воздушный авт. выкл. NA8-7500-6300H/3P выкат.,6300А, 135кА, тип H, AC400В (R) | Новинка | Да | Нет | 19.03.2025
262902 | Воздушный авт. выкл. NA8-7500H-6300M/3P выкат.,6300А, 150кА, тип M, AC400В (R) | Новинка | Да | Нет | 19.03.2025
420072 | Реверсивный рубильник с электроприводом NH40-315/4SZ, 4P ,315А | Новинка | Да | Нет | 19.03.2025
420116 | Реверсивный рубильник с блоком АВР с приоритетом первого ввода NH40-400/3SZ II, 4P ,400А | Новинка | Да | Нет | 19.03.2025
420076 | Реверсивный рубильник с блоком АВР с приоритетом первого ввода для дизель-генер. NH40-630/4SZ III | Новинка | Да | Нет | 19.03.2025
269375 | Авт. выкл. NM8NDC-630B TM 4P 350А 25кА с рег. термомаг. расцепителем (R) | Новинка | Да | Нет | 19.03.2025
269381 | Авт. выкл. NM8NDC-630C TM 4P 400А 36кА с рег. термомаг. расцепителем (R) | Новинка | Да | Нет | 19.03.2025
273021 | Авт. выкл. NM8NDC-800Q TM 4P 500А 70кА с рег. термомаг. расцепителем (R) | Новинка | Да | Нет | 19.03.2025
269365 | Авт. выкл. NM8NDC-630Q TM 3P 350А 70кА с рег. термомаг. расцепителем (R) | Новинка | Да | Нет | 19.03.2025
324141 | Выкл.-разъед. NF2-100/3HB дверного монтажа, черная прямая ручка (R) | Новинка | Да | Нет | 19.03.2025
256776 | Устройство автоматического ввода резерва NXZM-63S/4B 16А | Новинка | Да | Нет | 19.03.2025
525438 | Устройство автоматического ввода резерва NXZM-63S/3BT 63А (Modbus) | Новинка | Да | Нет | 19.03.2025
256820 | Устройство автоматического ввода резерва NXZM-400S/4B 350А | Новинка | Да | Нет | 19.03.2025
269374 | Авт. выкл. NM8NDC-630B TM 4P 315А 25кА с рег. термомаг. расцепителем (R) | Новинка | Да | Нет | 19.03.2025
269377 | Авт. выкл. NM8NDC-630B TM 4P 500А 25кА с рег. термомаг. расцепителем (R) | Новинка | Да | Нет | 19.03.2025
273014 | Авт. выкл. NM8NDC-800C TM 4P 630А 36кА с рег. термомаг. расцепителем (R) | Новинка | Да | Нет | 19.03.2025
273026 | Авт. выкл. NM8NDC-800H TM 4P 630А 100кА с рег. термомаг. расцепителем (R) | Новинка | Да | Нет | 19.03.2025
262937 | Воздушный авт. выкл. NA8-7500H-6300H/4P выкат.,6300А, 150кА, тип H, AC400В (R) | Новинка | Да | Нет | 19.03.2025
411001 | Воздушный авт. выкл. NA8-1600N-800H/4P выкат.,800А, 55кА, тип H, AC400В (R) | Новинка | Да | Нет | 19.03.2025
410926 | Воздушный авт. выкл. NA8-1600N-1000H/4P стац.,1000А, 55кА, тип H, AC400В (R) | Новинка | Да | Нет | 19.03.2025
262487 | Воздушный авт. выкл. NA8-2500H-800H/3P стац.,800А, 85кА, тип H, AC230В (R) | Новинка | Да | Нет | 19.03.2025
262445 | Воздушный авт. выкл. NA8-2500H-800M/3P стац.,800А, 85кА, тип M, AC400В (R) | Новинка | Да | Нет | 19.03.2025
262457 | Воздушный авт. выкл. NA8-2500H-2000M/3P стац.,2000А, 85кА, тип M, AC400В (R) | Новинка | Да | Нет | 19.03.2025
262565 | Воздушный авт. выкл. NA8-2500H-2500M/4P стац.,2500А, 85кА, тип M, AC230В (R) | Новинка | Да | Нет | 19.03.2025
262576 | Воздушный авт. выкл. NA8-2500H-1250M/4P выкат.,1250А, 85кА, тип M, AC400В (R) | Новинка | Да | Нет | 19.03.2025
271568 | Авт. выкл. NM8N-125S TM 1P 80А 50кА с термомаг. расцепителем (R) | Новинка | Да | Нет | 19.03.2025
330504 | Авт. выкл. NM8NDC-125C TM 1P 20А 36кА с термомаг. расцепителем (R) | Новинка | Да | Нет | 19.03.2025
263160 | Авт. выкл. NM8NDC-1600B TM 4P 1250А 25кА с рег. термомаг. расцепителем (R) | Новинка | Да | Нет | 19.03.2025
263182 | Выключатель-разъединитель NM8NSD-1600 DC 800 4P (R) | Новинка | Да | Нет | 19.03.2025
262522 | Воздушный авт. выкл. NA8-2500H-2500H/3P выкат.,2500А, 85кА, тип H, AC400В (R) | Новинка | Да | Нет | 19.03.2025
262717 | Воздушный авт. выкл. NA8-4000H-1600H/3P выкат.,1600А, 100кА, тип H, AC230В (R) | Новинка | Да | Нет | 19.03.2025
262721 | Воздушный авт. выкл. NA8-4000H-2000H/3P стац.,2000А, 100кА, тип H, AC230В (R) | Новинка | Да | Нет | 19.03.2025
434042 | Расцепитель минимального напряжения UVT22-M8 DC220В для NM8N-250HV | Новинка | Да | Нет | 19.03.2025
395410 | Интеллектуальный модуль измерения и контроля IMU22-M8 250 4P BD | Новинка | Да | Нет | 19.03.2025
262586 | Воздушный авт. выкл. NA8-2500H-2500M/4P стац.,2500А, 85кА, тип M, AC400В (R) | Новинка | Да | Нет | 19.03.2025
262607 | Воздушный авт. выкл. NA8-2500H-2500M/4P стац.,2500А, 85кА, тип M, DC220В (R) | Новинка | Да | Нет | 19.03.2025
262708 | Воздушный авт. выкл. NA8-4000H-2500M/3P выкат.,2500А, 100кА, тип M, DC220В (R) | Новинка | Да | Нет | 19.03.2025
395425 | Интеллектуальный модуль измерения и контроля IMU23-M8 630 4P B | Новинка | Да | Нет | 19.03.2025
271525 | Авт. выкл. NM8N-125C TM 2P 40А 36кА с рег. термомаг. расцепителем (R) | Новинка | Да | Нет | 19.03.2025
275608 | Авт. выкл. NM8NDC-125Q TM 2P 32А 70кА с рег. термомаг. расцепителем (R) | Новинка | Да | Нет | 19.03.2025
274866 | Авт. выкл. NM8NDC-250Q TM 2P 225А 70кА с рег. термомаг. расцепителем (R) | Новинка | Да | Нет | 19.03.2025
256783 | Устройство автоматического ввода резерва NXZM-125H/3B 63А | Новинка | Да | Нет | 19.03.2025
256774 | Устройство автоматического ввода резерва NXZM-63S/4B 32А | Новинка | Да | Нет | 19.03.2025
271821 | Авт. выкл. NM8NDC-125H TM 4P 16А 100кА с рег. термомаг. расцепителем (R) | Новинка | Да | Нет | 19.03.2025
271291 | Авт. выкл. NM8NDC-250B TM 4P 125А 25кА с рег. термомаг. расцепителем (R) | Новинка | Да | Нет | 19.03.2025
272995 | Авт. выкл. NM8NDC-800B TM 4P 630А 25кА с рег. термомаг. расцепителем (R) | Новинка | Да | Нет | 19.03.2025
262780 | Воздушный авт. выкл. NA8-4000H-2000M/4P выкат.,2000А, 100кА, тип M, AC400В (R) | Новинка | Да | Нет | 19.03.2025
262756 | Воздушный авт. выкл. NA8-4000H-3200H/3P выкат.,3200А, 100кА, тип H, DC220В (R) | Новинка | Да | Нет | 19.03.2025
262889 | Воздушный авт. выкл. NA8-7500-5000H/4P выкат.,5000А, 135кА, тип H, AC400В (R) | Новинка | Да | Нет | 19.03.2025
271517 | Авт. выкл. NM8N-125C TM 1P 63А 36кА с термомаг. расцепителем (R) | Новинка | Да | Нет | 19.03.2025
271131 | Авт. выкл. NM8N-250C TM 1P 180А 36кА с термомаг. расцепителем (R) | Новинка | Да | Нет | 19.03.2025
330539 | Авт. выкл. NM8NDC-250S TM 1P 250А 50кА с термомаг. расцепителем (R) | Новинка | Да | Нет | 19.03.2025
263161 | Авт. выкл. NM8NDC-1600B TM 4P 1600А 25кА с рег. термомаг. расцепителем (R) | Новинка | Да | Нет | 19.03.2025
324114 | Выкл.-разъед. NF2-25/3DOB выносная черная прямая рукоятка упр. для установ. на дверь (R) | Новинка | Да | Нет | 19.03.2025
102084 | Выкл.-разъед. NH1-3200-2500/4P стац.,2500А, МП 230AC (R) | Новинка | Да | Нет | 19.03.2025
101292 | Выкл.-разъед. NH1-2000-1600/4P выкат.,1600А (R) | Новинка | Да | Нет | 19.03.2025
271660 | Авт. выкл. NM8N-125H TM 2P 125А 100кА с рег. термомаг. расцепителем (R) | Новинка | Да | Нет | 19.03.2025
271240 | Авт. выкл. NM8N-250R TM 2P 200А 150кА с рег. термомаг. расцепителем (R) | Новинка | Да | Нет | 19.03.2025
101970 | Выкл.-разъед. NH1-4000-4000/3P выкат.,4000А (R) | Новинка | Да | Нет | 19.03.2025
102080 | Выкл.-разъед. NH1-2000-1000/4P стац.,1000А, МП 230AC (R) | Новинка | Да | Нет | 19.03.2025
101320 | Выкл.-разъед. NH1-2000-2000/4P выкат.,2000А (R) | Новинка | Да | Нет | 19.03.2025
102083 | Выкл.-разъед. NH1-3200-2500/3P стац.,2500А, МП 230AC (R) | Новинка | Да | Нет | 19.03.2025
262882 | Воздушный авт. выкл. NA8-7500-4000M/4P выкат.,4000А, 135кА, тип M, DC220В (R) | Новинка | Да | Нет | 19.03.2025
262898 | Воздушный авт. выкл. NA8-7500H-6300M/3P выкат.,6300А, 150кА, тип M, AC230В (R) | Новинка | Да | Нет | 19.03.2025
410951 | Воздушный авт. выкл. NA8-1600N-1600H/3P выкат.,1600А, 55кА, тип H, AC230В (R) | Новинка | Да | Нет | 19.03.2025
410952 | Воздушный авт. выкл. NA8-1600N-1600H/3P выкат.,1600А, 55кА, тип H, AC400В (R) | Новинка | Да | Нет | 19.03.2025
262832 | Воздушный авт. выкл. NA8-4000H-3200H/4P стац.,3200А, 100кА, тип H, AC400В (R) | Новинка | Да | Нет | 19.03.2025
262881 | Воздушный авт. выкл. NA8-7500-7500M/4P выкат.,7500А, 135кА, тип M, AC400В (R) | Новинка | Да | Нет | 19.03.2025
262922 | Воздушный авт. выкл. NA8-7500H-6300M/4P выкат.,6300А, 150кА, тип M, AC230В (R) | Новинка | Да | Нет | 19.03.2025
404690 | Воздушный авт. выкл. NA8-1600N-1000M/3P выкат.,1000А, 55кА, тип M, AC400В (R) | Новинка | Да | Нет | 19.03.2025
404713 | Воздушный авт. выкл. NA8-1600N-800M/4P выкат.,800А, 55кА, тип M, AC230В (R) | Новинка | Да | Нет | 19.03.2025
536979 | Воздушный авт. выкл. NA8-1600H-1000M/3P выкат.,1000А, 66кА, тип M, AC230В (R) | Новинка | Да | Нет | 19.03.2025
537259 | Воздушный авт. выкл. NA8-1600H-1600M/3P выкат.,1600А, 66кА, тип M, AC400В (R) | Новинка | Да | Нет | 19.03.2025
262837 | Воздушный авт. выкл. NA8-4000H-1600H/4P выкат.,1600А, 100кА, тип H, DC220В (R) | Новинка | Да | Нет | 19.03.2025
410973 | Воздушный авт. выкл. NA8-1600N-400H/4P стац.,400А, 55кА, тип H, AC230В (R) | Новинка | Да | Нет | 19.03.2025
536981 | Воздушный авт. выкл. NA8-1600H-1600M/4P выкат.,1600А, 66кА, тип M, AC400В (R) | Новинка | Да | Нет | 19.03.2025
263702 | Межфазные перегородки для NA8-2500-4000 (3P, выкатного исп.) (R) | Новинка | Да | Нет | 19.03.2025
263704 | Межфазные перегородки для NA8-2500-4000 (4P, стационарного исп.) (R) | Новинка | Да | Нет | 19.03.2025
397347 | Воздушный авт. выкл. NA8-2500HU-1600M/3P выкат.,1600А, 65кА, тип M, AC230В (R) | Новинка | Да | Нет | 19.03.2025
406160 | Воздушный авт. выкл. NA8-2500HU-1600M/4P стац.,1600А, 65кА, тип M, AC230В (R) | Новинка | Да | Нет | 19.03.2025
446761 | Воздушный авт. выкл. NA8-4000HU-2000M/3P стац.,2000А, 75кА, тип M, AC400В (R) | Новинка | Да | Нет | 19.03.2025
404655 | Воздушный авт. выкл. NA8-4000HU-2500M/4P стац.,2500А, 75кА, тип M, AC230В (R) | Новинка | Да | Нет | 19.03.2025
395414 | Интеллектуальный модуль измерения и контроля IMU22-M8 250 3P IB | Новинка | Да | Нет | 19.03.2025
536964 | Воздушный авт. выкл. NA8-1600H-400H/4P стац.,400А, 66кА, тип H, AC230В (R) | Новинка | Да | Нет | 19.03.2025
256764 | Устройство автоматического ввода резерва NXZM-63H/3B 63А | Новинка | Да | Нет | 19.03.2025
256795 | Устройство автоматического ввода резерва NXZM-160S/4B 125А | Новинка | Да | Нет | 19.03.2025
395416 | Интеллектуальный модуль измерения и контроля IMU23-M8 400 4P BD | Новинка | Да | Нет | 19.03.2025
395418 | Интеллектуальный модуль измерения и контроля IMU23-M8 400 3P TB | Новинка | Да | Нет | 19.03.2025
395419 | Интеллектуальный модуль измерения и контроля IMU23-M8 400 4P B | Новинка | Да | Нет | 19.03.2025
470703 | Дверная рама для NA8-1600 (выкатного исп.) (R) | Новинка | Да | Нет | 19.03.2025
508941 | Независимый расцепитель АС400В для NA8-1600-4000 (R) | Новинка | Да | Нет | 19.03.2025
946971 | Независимый расцепитель SHT-M3 D1 R NXM-320(250),NXMLE-320(250)/4P DC24V (правый) (CHINT) | Новинка | Да | Нет | 19.03.2025
406153 | Воздушный авт. выкл. NA8-2500HU-1250M/4P выкат.,1250А, 65кА, тип M, AC230В (R) | Новинка | Да | Нет | 19.03.2025
449990 | Диф. модуль NM8NL-250 4P A RCD1 | Новинка | Да | Нет | 19.03.2025
536972 | Воздушный авт. выкл. NA8-1600H-400M/4P выкат.,400А, 66кА, тип M, AC230В (R) | Новинка | Да | Нет | 19.03.2025
537261 | Воздушный авт. выкл. NA8-1600H-630M/4P стац.,630А, 66кА, тип M, AC400В (R) | Новинка | Да | Нет | 19.03.2025
262463 | Воздушный авт. выкл. NA8-2500H-630M/3P стац.,630А, 85кА, тип M, DC220В (R) | Новинка | Да | Нет | 19.03.2025
262568 | Воздушный авт. выкл. NA8-2500H-630M/4P стац.,630А, 85кА, тип M, AC400В (R) | Новинка | Да | Нет | 19.03.2025
262574 | Воздушный авт. выкл. NA8-2500H-1000M/4P стац.,1000А, 85кА, тип M, AC400В (R) | Новинка | Да | Нет | 19.03.2025
262688 | Воздушный авт. выкл. NA8-4000H-1600M/3P стац.,1600А, 100кА, тип M, AC400В (R) | Новинка | Да | Нет | 19.03.2025
262694 | Воздушный авт. выкл. NA8-4000H-2500M/3P стац.,2500А, 100кА, тип M, AC400В (R) | Новинка | Да | Нет | 19.03.2025
262774 | Воздушный авт. выкл. NA8-4000H-4000M/4P выкат.,4000А, 100кА, тип M, AC230В (R) | Новинка | Да | Нет | 19.03.2025
275655 | Авт. выкл. NM8NDC-125B TM 2P 16А 25кА с рег. термомаг. расцепителем (R) | Новинка | Да | Нет | 19.03.2025
275580 | Авт. выкл. NM8NDC-125B TM 2P 50А 25кА с рег. термомаг. расцепителем (R) | Новинка | Да | Нет | 19.03.2025
275594 | Авт. выкл. NM8NDC-125C TM 2P 125А 36кА с рег. термомаг. расцепителем (R) | Новинка | Да | Нет | 19.03.2025
275620 | Авт. выкл. NM8NDC-125H TM 2P 50А 100кА с рег. термомаг. расцепителем (R) | Новинка | Да | Нет | 19.03.2025
275621 | Авт. выкл. NM8NDC-125H TM 2P 63А 100кА с рег. термомаг. расцепителем (R) | Новинка | Да | Нет | 19.03.2025
274851 | Авт. выкл. NM8NDC-250C TM 2P 160А 36кА с рег. термомаг. расцепителем (R) | Новинка | Да | Нет | 19.03.2025
397348 | Воздушный авт. выкл. NA8-2500HU-1600M/3P стац.,1600А, 65кА, тип M, AC230В (R) | Новинка | Да | Нет | 19.03.2025
396423 | Воздушный авт. выкл. NA8-4000HU-2000H/3P выкат.,2000А, 75кА, тип H, AC230В (R) | Новинка | Да | Нет | 19.03.2025
396412 | Воздушный авт. выкл. NA8-4000HU-2500M/3P стац.,2500А, 75кА, тип M, AC230В (R) | Новинка | Да | Нет | 19.03.2025
262532 | Воздушный авт. выкл. NA8-2500H-1000H/3P стац.,1000А, 85кА, тип H, DC220В (R) | Новинка | Да | Нет | 19.03.2025
271740 | Авт. выкл. NM8NDC-125B TM 3P 125А 25кА с рег. термомаг. расцепителем (R) | Новинка | Да | Нет | 19.03.2025
271820 | Авт. выкл. NM8NDC-125Q TM 4P 125А 70кА с рег. термомаг. расцепителем (R) | Новинка | Да | Нет | 19.03.2025
262609 | Воздушный авт. выкл. NA8-2500H-630H/4P выкат.,630А, 85кА, тип H, AC230В (R) | Новинка | Да | Нет | 19.03.2025
262636 | Воздушный авт. выкл. NA8-2500H-1000H/4P выкат.,1000А, 85кА, тип H, AC400В (R) | Новинка | Да | Нет | 19.03.2025
262787 | Воздушный авт. выкл. NA8-4000H-3200M/4P стац.,3200А, 100кА, тип M, AC400В (R) | Новинка | Да | Нет | 19.03.2025
324242 | Воздушный авт. выкл. NA8-1600N-1600M/3P стац.,1600А, 55кА, тип M, AC230В (R) | Новинка | Да | Нет | 19.03.2025
262742 | Воздушный авт. выкл. NA8-4000H-3200H/3P стац.,3200А, 100кА, тип H, AC400В (R) | Новинка | Да | Нет | 19.03.2025
533215 | Воздушный авт. выкл. NA8-1600H-1250H/3P выкат.,1250А, 66кА, тип H, AC230В (R) | Новинка | Да | Нет | 19.03.2025
533218 | Воздушный авт. выкл. NA8-1600H-630H/3P стац.,630А, 66кА, тип H, AC230В (R) | Новинка | Да | Нет | 19.03.2025
536941 | Воздушный авт. выкл. NA8-1600H-1250H/4P стац.,1250А, 66кА, тип H, AC400В (R) | Новинка | Да | Нет | 19.03.2025
536945 | Воздушный авт. выкл. NA8-1600H-630H/4P выкат.,630А, 66кА, тип H, AC230В (R) | Новинка | Да | Нет | 19.03.2025
275590 | Авт. выкл. NM8NDC-125C TM 2P 50А 36кА с рег. термомаг. расцепителем (R) | Новинка | Да | Нет | 19.03.2025
275622 | Авт. выкл. NM8NDC-125H TM 2P 80А 100кА с рег. термомаг. расцепителем (R) | Новинка | Да | Нет | 19.03.2025
271278 | Авт. выкл. NM8NDC-250S TM 3P 250А 50кА с рег. термомаг. расцепителем (R) | Новинка | Да | Нет | 19.03.2025
271305 | Авт. выкл. NM8NDC-250S TM 4P 180А 50кА с рег. термомаг. расцепителем (R) | Новинка | Да | Нет | 19.03.2025
271313 | Авт. выкл. NM8NDC-250Q TM 4P 225А 70кА с рег. термомаг. расцепителем (R) | Новинка | Да | Нет | 19.03.2025
269309 | Авт. выкл. NM8NDC-400B TM 3P 315А 25кА с рег. термомаг. расцепителем (R) | Новинка | Да | Нет | 19.03.2025
269343 | Авт. выкл. NM8NDC-400Q TM 4P 400А 70кА с рег. термомаг. расцепителем (R) | Новинка | Да | Нет | 19.03.2025
330505 | Авт. выкл. NM8NDC-125C TM 1P 25А 36кА с термомаг. расцепителем (R) | Новинка | Да | Нет | 19.03.2025
330520 | Авт. выкл. NM8NDC-125S TM 1P 100А 50кА с термомаг. расцепителем (R) | Новинка | Да | Нет | 19.03.2025
271514 | Авт. выкл. NM8N-125C TM 1P 32А 36кА с термомаг. расцепителем (R) | Новинка | Да | Нет | 19.03.2025
271527 | Авт. выкл. NM8N-125C TM 2P 63А 36кА с рег. термомаг. расцепителем (R) | Новинка | Да | Нет | 19.03.2025
271530 | Авт. выкл. NM8N-125C TM 2P 125А 36кА с рег. термомаг. расцепителем (R) | Новинка | Да | Нет | 19.03.2025
271576 | Авт. выкл. NM8N-125S TM 2P 50А 50кА с рег. термомаг. расцепителем (R) | Новинка | Да | Нет | 19.03.2025
525431 | Устройство автоматического ввода резерва NXZM-630S/3BT 630А (Modbus) | Новинка | Да | Нет | 19.03.2025
256827 | Устройство автоматического ввода резерва NXZM-630H/3B 500А | Новинка | Да | Нет | 19.03.2025
525436 | Устройство автоматического ввода резерва NXZM-63S/3BT 40А (Modbus) | Новинка | Да | Нет | 19.03.2025
525441 | Устройство автоматического ввода резерва NXZM-800S/3BT 800А (Modbus) | Новинка | Да | Нет | 19.03.2025
271619 | Авт. выкл. NM8N-125Q TM 2P 100А 70кА с рег. термомаг. расцепителем (R) | Новинка | Да | Нет | 19.03.2025
324144 | Выкл.-разъед. NF2-100/3DOB выносная черная прямая рукоятка упр. для установ. на дверь (R) | Новинка | Да | Нет | 19.03.2025
271565 | Авт. выкл. NM8N-125S TM 1P 40А 50кА с термомаг. расцепителем (R) | Новинка | Да | Нет | 19.03.2025
330518 | Авт. выкл. NM8NDC-125S TM 1P 63А 50кА с термомаг. расцепителем (R) | Новинка | Да | Нет | 19.03.2025
330527 | Авт. выкл. NM8NDC-250C TM 1P 125А 36кА с термомаг. расцепителем (R) | Новинка | Да | Нет | 19.03.2025
271524 | Авт. выкл. NM8N-125C TM 2P 32А 36кА с рег. термомаг. расцепителем (R) | Новинка | Да | Нет | 19.03.2025
271651 | Авт. выкл. NM8N-125H TM 2P 16А 100кА с рег. термомаг. расцепителем (R) | Новинка | Да | Нет | 19.03.2025
271659 | Авт. выкл. NM8N-125H TM 2P 100А 100кА с рег. термомаг. расцепителем (R) | Новинка | Да | Нет | 19.03.2025
271515 | Авт. выкл. NM8N-125C TM 1P 40А 36кА с термомаг. расцепителем (R) | Новинка | Да | Нет | 19.03.2025
330508 | Авт. выкл. NM8NDC-125C TM 1P 63А 36кА с термомаг. расцепителем (R) | Новинка | Да | Нет | 19.03.2025
330517 | Авт. выкл. NM8NDC-125S TM 1P 40А 50кА с термомаг. расцепителем (R) | Новинка | Да | Нет | 19.03.2025
330519 | Авт. выкл. NM8NDC-125S TM 1P 50А 50кА с термомаг. расцепителем (R) | Новинка | Да | Нет | 19.03.2025
330536 | Авт. выкл. NM8NDC-250S TM 1P 180А 50кА с термомаг. расцепителем (R) | Новинка | Да | Нет | 19.03.2025
263154 | Авт. выкл. NM8NDC-1600B TM 3P 800А 25кА с рег. термомаг. расцепителем (R) | Новинка | Да | Нет | 19.03.2025
395413 | Интеллектуальный модуль измерения и контроля IMU22-M8 250 4P B | Новинка | Да | Нет | 19.03.2025
420114 | Реверсивный рубильник с блоком АВР с приоритетом первого ввода для дизель-генер. NH40-125/4SZ III | Новинка | Да | Нет | 19.03.2025
271138 | Авт. выкл. NM8N-250C TM 2P 200А 36кА с рег. термомаг. расцепителем (R) | Новинка | Да | Нет | 19.03.2025
271731 | Авт. выкл. NM8NDC-125B TM 3P 16А 25кА с рег. термомаг. расцепителем (R) | Новинка | Да | Нет | 19.03.2025
434043 | Расцепитель минимального напряжения UVT22-M8 DC110-120В для NM8N-250HV | Новинка | Да | Нет | 19.03.2025
271745 | Авт. выкл. NM8NDC-125C TM 3P 40А 36кА с рег. термомаг. расцепителем (R) | Новинка | Да | Нет | 19.03.2025
271792 | Авт. выкл. NM8NDC-125C TM 4P 20А 36кА с рег. термомаг. расцепителем (R) | Новинка | Да | Нет | 19.03.2025
271516 | Авт. выкл. NM8N-125C TM 1P 50А 36кА с термомаг. расцепителем (R) | Новинка | Да | Нет | 19.03.2025
271520 | Авт. выкл. NM8N-125C TM 1P 125А 36кА с термомаг. расцепителем (R) | Новинка | Да | Нет | 19.03.2025
271163 | Авт. выкл. NM8N-250S TM 1P 225А 50кА с термомаг. расцепителем (R) | Новинка | Да | Нет | 19.03.2025
263158 | Авт. выкл. NM8NDC-1600B TM 4P 800А 25кА с рег. термомаг. расцепителем (R) | Новинка | Да | Нет | 19.03.2025
274854 | Авт. выкл. NM8NDC-250C TM 2P 225А 36кА с рег. термомаг. расцепителем (R) | Новинка | Да | Нет | 19.03.2025
330495 | Авт. выкл. NM8NDC-125B TM 1P 25А 25кА с термомаг. расцепителем (R) | Новинка | Да | Нет | 19.03.2025
271696 | Авт. выкл. NM8N-125R TM 2P 50А 150кА с рег. термомаг. расцепителем (R) | Новинка | Да | Нет | 19.03.2025
271194 | Авт. выкл. NM8N-250Q TM 2P 250А 70кА с рег. термомаг. расцепителем (R) | Новинка | Да | Нет | 19.03.2025
271216 | Авт. выкл. NM8N-250H TM 2P 200А 100кА с рег. термомаг. расцепителем (R) | Новинка | Да | Нет | 19.03.2025
269350 | Авт. выкл. NM8NDC-630B TM 3P 350А 25кА с рег. термомаг. расцепителем (R) | Новинка | Да | Нет | 19.03.2025
269354 | Авт. выкл. NM8NDC-630C TM 3P 315А 36кА с рег. термомаг. расцепителем (R) | Новинка | Да | Нет | 19.03.2025
273023 | Авт. выкл. NM8NDC-800Q TM 4P 700А 70кА с рег. термомаг. расцепителем (R) | Новинка | Да | Нет | 19.03.2025
273028 | Авт. выкл. NM8NDC-800H TM 4P 800А 100кА с рег. термомаг. расцепителем (R) | Новинка | Да | Нет | 19.03.2025
256777 | Устройство автоматического ввода резерва NXZM-63S/4B 10А | Новинка | Да | Нет | 19.03.2025
271239 | Авт. выкл. NM8N-250R TM 2P 180А 150кА с рег. термомаг. расцепителем (R) | Новинка | Да | Нет | 19.03.2025
420106 | Реверсивный рубильник с блоком АВР с приоритетом первого ввода для дизель-генер. NH40-250/3SZ III | Новинка | Да | Нет | 19.03.2025
256775 | Устройство автоматического ввода резерва NXZM-63S/4B 25А | Новинка | Да | Нет | 19.03.2025
256831 | Устройство автоматического ввода резерва NXZM-630S/4B 400А | Новинка | Да | Нет | 19.03.2025
267515 | Устройство автоматического ввода резерва NXZM-125H/4B 100А | Новинка | Да | Нет | 19.03.2025
410987 | Воздушный авт. выкл. NA8-1600N-630H/4P выкат.,630А, 55кА, тип H, AC230В (R) | Новинка | Да | Нет | 19.03.2025
410936 | Воздушный авт. выкл. NA8-1600N-1250H/3P выкат.,1250А, 55кА, тип H, AC400В (R) | Новинка | Да | Нет | 19.03.2025
397364 | Воздушный авт. выкл. NA8-2500HU-1000M/3P стац.,1000А, 65кА, тип M, AC230В (R) | Новинка | Да | Нет | 19.03.2025
397356 | Воздушный авт. выкл. NA8-2500HU-1250M/3P стац.,1250А, 65кА, тип M, AC230В (R) | Новинка | Да | Нет | 19.03.2025
406161 | Воздушный авт. выкл. NA8-2500HU-1600M/4P выкат.,1600А, 65кА, тип M, AC230В (R) | Новинка | Да | Нет | 19.03.2025
397376 | Воздушный авт. выкл. NA8-2500HU-800H/3P стац.,800А, 65кА, тип H, AC230В (R) | Новинка | Да | Нет | 19.03.2025
404666 | Воздушный авт. выкл. NA8-4000HU-2000H/4P выкат.,2000А, 75кА, тип H, AC230В (R) | Новинка | Да | Нет | 19.03.2025
396426 | Воздушный авт. выкл. NA8-4000HU-2500H/3P выкат.,2500А, 75кА, тип H, AC230В (R) | Новинка | Да | Нет | 19.03.2025
536977 | Воздушный авт. выкл. NA8-1600H-800M/3P выкат.,800А, 66кА, тип M, AC230В (R) | Новинка | Да | Нет | 19.03.2025
396411 | Воздушный авт. выкл. NA8-4000HU-2500M/3P выкат.,2500А, 75кА, тип M, AC230В (R) | Новинка | Да | Нет | 19.03.2025
271572 | Авт. выкл. NM8N-125S TM 2P 20А 50кА с рег. термомаг. расцепителем (R) | Новинка | Да | Нет | 19.03.2025
271699 | Авт. выкл. NM8N-125R TM 2P 100А 150кА с рег. термомаг. расцепителем (R) | Новинка | Да | Нет | 19.03.2025
262430 | Воздушный авт. выкл. NA8-2500H-1250M/3P стац.,1250А, 85кА, тип M, AC230В (R) | Новинка | Да | Нет | 19.03.2025
262468 | Воздушный авт. выкл. NA8-2500H-1000M/3P выкат.,1000А, 85кА, тип M, DC220В (R) | Новинка | Да | Нет | 19.03.2025
256807 | Устройство автоматического ввода резерва NXZM-250S/4B 225А | Новинка | Да | Нет | 19.03.2025
256822 | Устройство автоматического ввода резерва NXZM-400S/4B 250А | Новинка | Да | Нет | 19.03.2025
256785 | Устройство автоматического ввода резерва NXZM-125H/3B 100А | Новинка | Да | Нет | 19.03.2025
271501 | Выключатель-разъединитель NM8NSD-250 AC 2P (R) | Новинка | Да | Нет | 19.03.2025
262613 | Воздушный авт. выкл. NA8-2500H-800H/4P стац.,800А, 85кА, тип H, AC230В (R) | Новинка | Да | Нет | 19.03.2025
262553 | Воздушный авт. выкл. NA8-2500H-1000M/4P стац.,1000А, 85кА, тип M, AC230В (R) | Новинка | Да | Нет | 19.03.2025
262571 | Воздушный авт. выкл. NA8-2500H-800M/4P стац.,800А, 85кА, тип M, AC400В (R) | Новинка | Да | Нет | 19.03.2025
262703 | Воздушный авт. выкл. NA8-4000H-1600M/3P стац.,1600А, 100кА, тип M, DC220В (R) | Новинка | Да | Нет | 19.03.2025
262630 | Воздушный авт. выкл. NA8-2500H-630H/4P выкат.,630А, 85кА, тип H, AC400В (R) | Новинка | Да | Нет | 19.03.2025
262648 | Воздушный авт. выкл. NA8-2500H-2500H/4P выкат.,2500А, 85кА, тип H, AC400В (R) | Новинка | Да | Нет | 19.03.2025
262663 | Воздушный авт. выкл. NA8-2500H-1600H/4P выкат.,1600А, 85кА, тип H, DC220В (R) | Новинка | Да | Нет | 19.03.2025
262765 | Воздушный авт. выкл. NA8-4000H-2000M/4P выкат.,2000А, 100кА, тип M, AC230В (R) | Новинка | Да | Нет | 19.03.2025
262769 | Воздушный авт. выкл. NA8-4000H-2500M/4P стац.,2500А, 100кА, тип M, AC230В (R) | Новинка | Да | Нет | 19.03.2025
262792 | Воздушный авт. выкл. NA8-4000H-1600M/4P выкат.,1600А, 100кА, тип M, DC220В (R) | Новинка | Да | Нет | 19.03.2025
262669 | Воздушный авт. выкл. NA8-2500H-2500H/4P выкат.,2500А, 85кА, тип H, DC220В (R) | Новинка | Да | Нет | 19.03.2025
533220 | Воздушный авт. выкл. NA8-1600H-1000H/3P стац.,1000А, 66кА, тип H, AC230В (R) | Новинка | Да | Нет | 19.03.2025
420113 | Реверсивный рубильник с блоком АВР с приоритетом первого ввода для дизель-генер. NH40-160/4SZ III | Новинка | Да | Нет | 19.03.2025
533221 | Воздушный авт. выкл. NA8-1600H-1250H/3P стац.,1250А, 66кА, тип H, AC230В (R) | Новинка | Да | Нет | 19.03.2025
537247 | Воздушный авт. выкл. NA8-1600H-1000H/3P выкат.,1000А, 66кА, тип H, AC400В (R) | Новинка | Да | Нет | 19.03.2025
536943 | Воздушный авт. выкл. NA8-1600H-1600H/4P стац.,1600А, 66кА, тип H, AC230В (R) | Новинка | Да | Нет | 19.03.2025
420139 | Реверсивный рубильник с электроприводом NH40-3150/4SZ, 4P ,3150А | Новинка | Да | Нет | 19.03.2025
404711 | Воздушный авт. выкл. NA8-1600N-400M/4P выкат.,400А, 55кА, тип M, AC230В (R) | Новинка | Да | Нет | 19.03.2025
536978 | Воздушный авт. выкл. NA8-1600H-1250M/4P стац.,1250А, 66кА, тип M, AC400В (R) | Новинка | Да | Нет | 19.03.2025
111622 | Воздушный авт. выкл. NA8-7500-5000M/4P выкат.,5000А, 135кА, тип M, DC220В (R) | Новинка | Да | Нет | 19.03.2025
111623 | Воздушный авт. выкл. NA8-7500-6300M/4P выкат.,6300А, 135кА, тип M, DC220В (R) | Новинка | Да | Нет | 19.03.2025
263694 | Расцепитель минимального напряжения АС400В для NA8-2500-7500 (задержка времени 1-5с) (R) | Новинка | Да | Нет | 19.03.2025
263701 | Тросовая механическая взаимоблокировка для NA8-2500-4000 (на 3 выключателя стационарного исп.) (R) | Новинка | Да | Нет | 19.03.2025
410985 | Воздушный авт. выкл. NA8-1600N-630H/4P стац.,630А, 55кА, тип H, AC230В (R) | Новинка | Да | Нет | 19.03.2025
410988 | Воздушный авт. выкл. NA8-1600N-630H/4P выкат.,630А, 55кА, тип H, AC400В (R) | Новинка | Да | Нет | 19.03.2025
271570 | Авт. выкл. NM8N-125S TM 1P 125А 50кА с термомаг. расцепителем (R) | Новинка | Да | Нет | 19.03.2025
271133 | Авт. выкл. NM8N-250C TM 1P 225А 36кА с термомаг. расцепителем (R) | Новинка | Да | Нет | 19.03.2025
271426 | Авт. выкл. защиты двигателя NM8N-250C M 250А 36кА 3P (R) | Новинка | Да | Нет | 19.03.2025
262936 | Воздушный авт. выкл. NA8-7500H-5000H/4P выкат.,5000А, 150кА, тип H, AC400В (R) | Новинка | Да | Нет | 19.03.2025
262904 | Воздушный авт. выкл. NA8-7500H-4000M/3P выкат.,4000А, 150кА, тип M, DC220В (R) | Новинка | Да | Нет | 19.03.2025
262925 | Воздушный авт. выкл. NA8-7500H-5000M/4P выкат.,5000А, 150кА, тип M, AC400В (R) | Новинка | Да | Нет | 19.03.2025
404649 | Воздушный авт. выкл. NA8-4000HU-1600M/4P стац.,1600А, 75кА, тип M, AC230В (R) | Новинка | Да | Нет | 19.03.2025
404657 | Воздушный авт. выкл. NA8-4000HU-3200M/4P выкат.,3200А, 75кА, тип M, AC230В (R) | Новинка | Да | Нет | 19.03.2025
533214 | Воздушный авт. выкл. NA8-1600H-1000H/3P выкат.,1000А, 66кА, тип H, AC230В (R) | Новинка | Да | Нет | 19.03.2025
536995 | Воздушный авт. выкл. NA8-1600H-400M/3P выкат.,400А, 66кА, тип M, AC400В (R) | Новинка | Да | Нет | 19.03.2025
536969 | Воздушный авт. выкл. NA8-1600H-630M/3P стац.,630А, 66кА, тип M, AC400В (R) | Новинка | Да | Нет | 19.03.2025
324241 | Воздушный авт. выкл. NA8-1600N-1250M/3P стац.,1250А, 55кА, тип M, AC230В (R) | Новинка | Да | Нет | 19.03.2025
404749 | Воздушный авт. выкл. NA8-1600N-800M/4P стац.,800А, 55кА, тип M, AC400В (R) | Новинка | Да | Нет | 19.03.2025
536982 | Воздушный авт. выкл. NA8-1600H-400M/3P выкат.,400А, 66кА, тип M, AC230В (R) | Новинка | Да | Нет | 19.03.2025
330516 | Авт. выкл. NM8NDC-125S TM 1P 32А 50кА с термомаг. расцепителем (R) | Новинка | Да | Нет | 19.03.2025
330534 | Авт. выкл. NM8NDC-250S TM 1P 125А 50кА с термомаг. расцепителем (R) | Новинка | Да | Нет | 19.03.2025
271573 | Авт. выкл. NM8N-125S TM 2P 25А 50кА с рег. термомаг. расцепителем (R) | Новинка | Да | Нет | 19.03.2025
533213 | Воздушный авт. выкл. NA8-1600H-800H/3P выкат.,800А, 66кА, тип H, AC230В (R) | Новинка | Да | Нет | 19.03.2025
536999 | Воздушный авт. выкл. NA8-1600H-400H/4P стац.,400А, 66кА, тип H, AC400В (R) | Новинка | Да | Нет | 19.03.2025
536947 | Воздушный авт. выкл. NA8-1600H-630H/4P стац.,630А, 66кА, тип H, AC230В (R) | Новинка | Да | Нет | 19.03.2025
101095 | Воздушный авт. выкл. NA1-2000-1000M/3P выкат., 1000A, 80кА, тип М, AC380В | Новинка | Да | Нет | 19.03.2025
536989 | Воздушный авт. выкл. NA8-1600H-630M/4P выкат.,630А, 66кА, тип M, AC230В (R) | Новинка | Да | Нет | 19.03.2025
271654 | Авт. выкл. NM8N-125H TM 2P 32А 100кА с рег. термомаг. расцепителем (R) | Новинка | Да | Нет | 19.03.2025
271732 | Авт. выкл. NM8NDC-125B TM 3P 20А 25кА с рег. термомаг. расцепителем (R) | Новинка | Да | Нет | 19.03.2025
271743 | Авт. выкл. NM8NDC-125C TM 3P 25А 36кА с рег. термомаг. расцепителем (R) | Новинка | Да | Нет | 19.03.2025
271271 | Авт. выкл. NM8NDC-250C TM 3P 225А 36кА с рег. термомаг. расцепителем (R) | Новинка | Да | Нет | 19.03.2025
410942 | Воздушный авт. выкл. NA8-1600N-1250H/4P стац.,1250А, 55кА, тип H, AC400В (R) | Новинка | Да | Нет | 19.03.2025
410960 | Воздушный авт. выкл. NA8-1600N-1600H/4P выкат.,1600А, 55кА, тип H, AC400В (R) | Новинка | Да | Нет | 19.03.2025
406156 | Воздушный авт. выкл. NA8-2500HU-1600H/4P стац.,1600А, 65кА, тип H, AC230В (R) | Новинка | Да | Нет | 19.03.2025
271273 | Авт. выкл. NM8NDC-250S TM 3P 125А 50кА с рег. термомаг. расцепителем (R) | Новинка | Да | Нет | 19.03.2025
271297 | Авт. выкл. NM8NDC-250C TM 4P 125А 36кА с рег. термомаг. расцепителем (R) | Новинка | Да | Нет | 19.03.2025
406164 | Воздушный авт. выкл. NA8-2500HU-2000H/4P стац.,2000А, 65кА, тип H, AC230В (R) | Новинка | Да | Нет | 19.03.2025
397375 | Воздушный авт. выкл. NA8-2500HU-800H/3P выкат.,800А, 65кА, тип H, AC230В (R) | Новинка | Да | Нет | 19.03.2025
271580 | Авт. выкл. NM8N-125S TM 2P 125А 50кА с рег. термомаг. расцепителем (R) | Новинка | Да | Нет | 19.03.2025
271612 | Авт. выкл. NM8N-125Q TM 2P 20А 70кА с рег. термомаг. расцепителем (R) | Новинка | Да | Нет | 19.03.2025
271693 | Авт. выкл. NM8N-125R TM 2P 25А 150кА с рег. термомаг. расцепителем (R) | Новинка | Да | Нет | 19.03.2025
271139 | Авт. выкл. NM8N-250C TM 2P 225А 36кА с рег. термомаг. расцепителем (R) | Новинка | Да | Нет | 19.03.2025
271192 | Авт. выкл. NM8N-250Q TM 2P 200А 70кА с рег. термомаг. расцепителем (R) | Новинка | Да | Нет | 19.03.2025
267514 | Устройство автоматического ввода резерва NXZM-125H/4B 80А | Новинка | Да | Нет | 19.03.2025
256802 | Устройство автоматического ввода резерва NXZM-250H/3B 225А | Новинка | Да | Нет | 19.03.2025
525421 | Устройство автоматического ввода резерва NXZM-125S/3BT 125А (Modbus) | Новинка | Да | Нет | 19.03.2025
256805 | Устройство автоматического ввода резерва NXZM-250H/3B 160А | Новинка | Да | Нет | 19.03.2025
404673 | Воздушный авт. выкл. NA8-4000HU-3200H/4P стац.,3200А, 75кА, тип H, AC230В (R) | Новинка | Да | Нет | 19.03.2025
404675 | Воздушный авт. выкл. NA8-4000HU-4000H/4P выкат.,4000А, 75кА, тип H, AC230В (R) | Новинка | Да | Нет | 19.03.2025
397380 | Электромагнит включения AС/DC110В для NA8-2500HU/4000HU | Новинка | Да | Нет | 19.03.2025
256816 | Устройство автоматического ввода резерва NXZM-400H/3B 350А | Новинка | Да | Нет | 19.03.2025
271242 | Авт. выкл. NM8N-250R TM 2P 250А 150кА с рег. термомаг. расцепителем (R) | Новинка | Да | Нет | 19.03.2025
271518 | Авт. выкл. NM8N-125C TM 1P 80А 36кА с термомаг. расцепителем (R) | Новинка | Да | Нет | 19.03.2025
271519 | Авт. выкл. NM8N-125C TM 1P 100А 36кА с термомаг. расцепителем (R) | Новинка | Да | Нет | 19.03.2025
271129 | Авт. выкл. NM8N-250C TM 1P 125А 36кА с термомаг. расцепителем (R) | Новинка | Да | Нет | 19.03.2025
330513 | Авт. выкл. NM8NDC-125S TM 1P 16А 50кА с термомаг. расцепителем (R) | Новинка | Да | Нет | 19.03.2025
404751 | Воздушный авт. выкл. NA8-1600N-1250M/4P стац.,1250А, 55кА, тип M, AC400В (R) | Новинка | Да | Нет | 19.03.2025
404712 | Воздушный авт. выкл. NA8-1600N-630M/4P выкат.,630А, 55кА, тип M, AC230В (R) | Новинка | Да | Нет | 19.03.2025
259203 | Межфазные перегородки для NA8-7500 (4P, выкатного исп.) (R) | Новинка | Да | Нет | 19.03.2025
397384 | Расцепитель минимального напряжения АС230В для NA8-2500HU/4000HU | Новинка | Да | Нет | 19.03.2025
263174 | Выключатель-разъединитель NM8NSD-1600 AC 800 4P (R) | Новинка | Да | Нет | 19.03.2025
271523 | Авт. выкл. NM8N-125C TM 2P 25А 36кА с рег. термомаг. расцепителем (R) | Новинка | Да | Нет | 19.03.2025
395417 | Интеллектуальный модуль измерения и контроля IMU23-M8 400 3P IBD | Новинка | Да | Нет | 19.03.2025
395412 | Интеллектуальный модуль измерения и контроля IMU22-M8 250 3P TB | Новинка | Да | Нет | 19.03.2025
271816 | Авт. выкл. NM8NDC-125Q TM 4P 50А 70кА с рег. термомаг. расцепителем (R) | Новинка | Да | Нет | 19.03.2025
271261 | Авт. выкл. NM8NDC-250B TM 3P 125А 25кА с рег. термомаг. расцепителем (R) | Новинка | Да | Нет | 19.03.2025
271268 | Авт. выкл. NM8NDC-250C TM 3P 160А 36кА с рег. термомаг. расцепителем (R) | Новинка | Да | Нет | 19.03.2025
271296 | Авт. выкл. NM8NDC-250B TM 4P 250А 25кА с рег. термомаг. расцепителем (R) | Новинка | Да | Нет | 19.03.2025
271567 | Авт. выкл. NM8N-125S TM 1P 63А 50кА с термомаг. расцепителем (R) | Новинка | Да | Нет | 19.03.2025
271563 | Авт. выкл. NM8N-125S TM 1P 25А 50кА с термомаг. расцепителем (R) | Новинка | Да | Нет | 19.03.2025
275591 | Авт. выкл. NM8NDC-125C TM 2P 63А 36кА с рег. термомаг. расцепителем (R) | Новинка | Да | Нет | 19.03.2025
274873 | Авт. выкл. NM8NDC-250H TM 2P 250А 100кА с рег. термомаг. расцепителем (R) | Новинка | Да | Нет | 19.03.2025
324135 | Выкл.-разъед. NF2-80/3HB дверного монтажа, черная прямая ручка (R) | Новинка | Да | Нет | 19.03.2025
324138 | Выкл.-разъед. NF2-80/3DOB выносная черная прямая рукоятка упр. для установ. на дверь (R) | Новинка | Да | Нет | 19.03.2025
260053 | Расцепитель минимального напряжения АС400В для NA8-7500 (R) | Новинка | Да | Нет | 19.03.2025
263708 | Дверная рама для NA8-2500 (стационарного исп.) (R) | Новинка | Да | Нет | 19.03.2025
536962 | Воздушный авт. выкл. NA8-1600H-1250M/3P стац.,1250А, 66кА, тип M, AC230В (R) | Новинка | Да | Нет | 19.03.2025
537248 | Воздушный авт. выкл. NA8-1600H-1600M/3P стац.,1600А, 66кА, тип M, AC400В (R) | Новинка | Да | Нет | 19.03.2025
533217 | Воздушный авт. выкл. NA8-1600H-400H/3P стац.,400А, 66кА, тип H, AC230В (R) | Новинка | Да | Нет | 19.03.2025
536952 | Воздушный авт. выкл. NA8-1600H-1000H/3P стац.,1000А, 66кА, тип H, AC400В (R) | Новинка | Да | Нет | 19.03.2025
536968 | Воздушный авт. выкл. NA8-1600H-400H/4P выкат.,400А, 66кА, тип H, AC230В (R) | Новинка | Да | Нет | 19.03.2025
536955 | Воздушный авт. выкл. NA8-1600H-800H/3P стац.,800А, 66кА, тип H, AC400В (R) | Новинка | Да | Нет | 19.03.2025
420069 | Реверсивный рубильник с электроприводом NH40-400/4SZ, 4P ,400А | Новинка | Да | Нет | 19.03.2025
420126 | Реверсивный рубильник с блоком АВР с приоритетом первого ввода NH40-125/3SZ II, 3P ,125А | Новинка | Да | Нет | 19.03.2025
410943 | Воздушный авт. выкл. NA8-1600N-1250H/4P выкат.,1250А, 55кА, тип H, AC230В (R) | Новинка | Да | Нет | 19.03.2025
406172 | Воздушный авт. выкл. NA8-2500HU-2500H/4P стац.,2500А, 65кА, тип H, AC230В (R) | Новинка | Да | Нет | 19.03.2025
434044 | Расцепитель минимального напряжения UVT22-M8 DC24В для NM8N-250HV | Новинка | Да | Нет | 19.03.2025
420144 | Реверсивный рубильник с электроприводом NH40-3150/3SZ, 3P ,3150А | Новинка | Да | Нет | 19.03.2025
420115 | Реверсивный рубильник с блоком АВР с приоритетом первого ввода NH40-630/3SZ II, 4P ,630А | Новинка | Да | Нет | 19.03.2025
536973 | Воздушный авт. выкл. NA8-1600H-630M/3P выкат.,630А, 66кА, тип M, AC400В (R) | Новинка | Да | Нет | 19.03.2025
324229 | Воздушный авт. выкл. NA8-1600N-1250M/3P выкат.,1250А, 55кА, тип M, AC230В (R) | Новинка | Да | Нет | 19.03.2025
324238 | Воздушный авт. выкл. NA8-1600N-630M/3P стац.,630А, 55кА, тип M, AC230В (R) | Новинка | Да | Нет | 19.03.2025
449983 | Диф. модуль NM8NL-400 3P RCD1 | Новинка | Да | Нет | 19.03.2025
396409 | Воздушный авт. выкл. NA8-4000HU-2000M/3P стац.,2000А, 75кА, тип M, AC230В (R) | Новинка | Да | Нет | 19.03.2025
404651 | Воздушный авт. выкл. NA8-4000HU-2000M/4P выкат.,2000А, 75кА, тип M, AC230В (R) | Новинка | Да | Нет | 19.03.2025
324239 | Воздушный авт. выкл. NA8-1600N-800M/3P стац.,800А, 55кА, тип M, AC230В (R) | Новинка | Да | Нет | 19.03.2025
404701 | Воздушный авт. выкл. NA8-1600N-800M/3P стац.,800А, 55кА, тип M, AC400В (R) | Новинка | Да | Нет | 19.03.2025
537251 | Воздушный авт. выкл. NA8-1600H-1000M/3P стац.,1000А, 66кА, тип M, AC400В (R) | Новинка | Да | Нет | 19.03.2025
271266 | Авт. выкл. NM8NDC-250B TM 3P 250А 25кА с рег. термомаг. расцепителем (R) | Новинка | Да | Нет | 19.03.2025
269370 | Авт. выкл. NM8NDC-630H TM 3P 350А 100кА с рег. термомаг. расцепителем (R) | Новинка | Да | Нет | 19.03.2025
269376 | Авт. выкл. NM8NDC-630B TM 4P 400А 25кА с рег. термомаг. расцепителем (R) | Новинка | Да | Нет | 19.03.2025
256835 | Устройство автоматического ввода резерва NXZM-800H/3B 800А | Новинка | Да | Нет | 19.03.2025
525433 | Устройство автоматического ввода резерва NXZM-63S/3BT 16А (Modbus) | Новинка | Да | Нет | 19.03.2025
256801 | Устройство автоматического ввода резерва NXZM-250H/3B 250А | Новинка | Да | Нет | 19.03.2025
269392 | Авт. выкл. NM8NDC-630Q TM 4P 500А 70кА с рег. термомаг. расцепителем (R) | Новинка | Да | Нет | 19.03.2025
271694 | Авт. выкл. NM8N-125R TM 2P 32А 150кА с рег. термомаг. расцепителем (R) | Новинка | Да | Нет | 19.03.2025
271795 | Авт. выкл. NM8NDC-125C TM 4P 40А 36кА с рег. термомаг. расцепителем (R) | Новинка | Да | Нет | 19.03.2025
101226 | Выкл.-разъед. NH1-3200-3200/3P выкат.,3200А (R) | Новинка | Да | Нет | 19.03.2025
536946 | Воздушный авт. выкл. NA8-1600H-1250H/3P выкат.,1250А, 66кА, тип H, AC400В (R) | Новинка | Да | Нет | 19.03.2025
536967 | Воздушный авт. выкл. NA8-1600H-400H/3P выкат.,400А, 66кА, тип H, AC400В (R) | Новинка | Да | Нет | 19.03.2025
101910 | Выкл.-разъед. NH1-4000-4000/3P стац.,4000А (R) | Новинка | Да | Нет | 19.03.2025
102003 | Выкл.-разъед. NH1-2000-1600/3P стац.,1600А (R) | Новинка | Да | Нет | 19.03.2025
410998 | Воздушный авт. выкл. NA8-1600N-800H/4P стац.,800А, 55кА, тип H, AC400В (R) | Новинка | Да | Нет | 19.03.2025
256818 | Устройство автоматического ввода резерва NXZM-400H/3B 250А | Новинка | Да | Нет | 19.03.2025
525424 | Устройство автоматического ввода резерва NXZM-250S/3BT 200А (Modbus) | Новинка | Да | Нет | 19.03.2025
525423 | Устройство автоматического ввода резерва NXZM-160S/3BT 160А (Modbus) | Новинка | Да | Нет | 19.03.2025
256787 | Устройство автоматического ввода резерва NXZM-125S/4B 63А | Новинка | Да | Нет | 19.03.2025
406141 | Воздушный авт. выкл. NA8-2500HU-1000H/4P выкат.,1000А, 65кА, тип H, AC230В (R) | Новинка | Да | Нет | 19.03.2025
406149 | Воздушный авт. выкл. NA8-2500HU-1250H/4P выкат.,1250А, 65кА, тип H, AC230В (R) | Новинка | Да | Нет | 19.03.2025
397351 | Воздушный авт. выкл. NA8-2500HU-1600H/3P выкат.,1600А, 65кА, тип H, AC230В (R) | Новинка | Да | Нет | 19.03.2025
406168 | Воздушный авт. выкл. NA8-2500HU-2000M/4P стац.,2000А, 65кА, тип M, AC230В (R) | Новинка | Да | Нет | 19.03.2025
271749 | Авт. выкл. NM8NDC-125C TM 3P 100А 36кА с рег. термомаг. расцепителем (R) | Новинка | Да | Нет | 19.03.2025
271817 | Авт. выкл. NM8NDC-125Q TM 4P 63А 70кА с рег. термомаг. расцепителем (R) | Новинка | Да | Нет | 19.03.2025
271826 | Авт. выкл. NM8NDC-125H TM 4P 50А 100кА с рег. термомаг. расцепителем (R) | Новинка | Да | Нет | 19.03.2025
271294 | Авт. выкл. NM8NDC-250B TM 4P 200А 25кА с рег. термомаг. расцепителем (R) | Новинка | Да | Нет | 19.03.2025
271299 | Авт. выкл. NM8NDC-250C TM 4P 180А 36кА с рег. термомаг. расцепителем (R) | Новинка | Да | Нет | 19.03.2025
271310 | Авт. выкл. NM8NDC-250Q TM 4P 160А 70кА с рег. термомаг. расцепителем (R) | Новинка | Да | Нет | 19.03.2025
271320 | Авт. выкл. NM8NDC-250H TM 4P 250А 100кА с рег. термомаг. расцепителем (R) | Новинка | Да | Нет | 19.03.2025
269334 | Авт. выкл. NM8NDC-400C TM 4P 350А 36кА с рег. термомаг. расцепителем (R) | Новинка | Да | Нет | 19.03.2025
269393 | Авт. выкл. NM8NDC-630H TM 4P 250А 100кА с рег. термомаг. расцепителем (R) | Новинка | Да | Нет | 19.03.2025
272979 | Авт. выкл. NM8NDC-800C TM 3P 630А 36кА с рег. термомаг. расцепителем (R) | Новинка | Да | Нет | 19.03.2025
397335 | Воздушный авт. выкл. NA8-2500HU-2500H/3P выкат.,2500А, 65кА, тип H, AC230В (R) | Новинка | Да | Нет | 19.03.2025
404663 | Воздушный авт. выкл. NA8-4000HU-1600H/4P выкат.,1600А, 75кА, тип H, AC230В (R) | Новинка | Да | Нет | 19.03.2025
101911 | Выкл.-разъед. NH1-3200-2500/3P стац.,2500А (R) | Новинка | Да | Нет | 19.03.2025
537256 | Воздушный авт. выкл. NA8-1600H-400M/4P выкат.,400А, 66кА, тип M, AC400В (R) | Новинка | Да | Нет | 19.03.2025
537254 | Воздушный авт. выкл. NA8-1600H-800M/4P стац.,800А, 66кА, тип M, AC230В (R) | Новинка | Да | Нет | 19.03.2025
324120 | Выкл.-разъед. NF2-32/3DOB выносная черная прямая рукоятка упр. для установ. на дверь (R) | Новинка | Да | Нет | 19.03.2025
536987 | Воздушный авт. выкл. NA8-1600H-1000H/4P стац.,1000А, 66кА, тип H, AC400В (R) | Новинка | Да | Нет | 19.03.2025
404691 | Воздушный авт. выкл. NA8-1600N-1250M/3P выкат.,1250А, 55кА, тип M, AC400В (R) | Новинка | Да | Нет | 19.03.2025
324226 | Воздушный авт. выкл. NA8-1600N-630M/3P выкат.,630А, 55кА, тип M, AC230В (R) | Новинка | Да | Нет | 19.03.2025
536949 | Воздушный авт. выкл. NA8-1600H-1250H/3P стац.,1250А, 66кА, тип H, AC400В (R) | Новинка | Да | Нет | 19.03.2025
404688 | Воздушный авт. выкл. NA8-1600N-630M/3P выкат.,630А, 55кА, тип M, AC400В (R) | Новинка | Да | Нет | 19.03.2025
366863 | Индикатор положения выключателя в выкатной корзине для NA1-2000-6300А (R ) | Новинка | Да | Нет | 19.03.2025
515753 | Блок вспомогательных переключающихся контактов 6НО/НЗ для NA8-2500-4000 (C06) | Новинка | Да | Нет | 19.03.2025
536951 | Воздушный авт. выкл. NA8-1600H-630H/3P стац.,630А, 66кА, тип H, AC400В (R) | Новинка | Да | Нет | 19.03.2025
395420 | Интеллектуальный модуль измерения и контроля IMU23-M8 400 3P IB | Новинка | Да | Нет | 19.03.2025
324117 | Выкл.-разъед. NF2-32/3HB дверного монтажа, черная прямая ручка (R) | Новинка | Да | Нет | 19.03.2025
420125 | Реверсивный рубильник с блоком АВР с приоритетом первого ввода NH40-160/3SZ II, 3P ,160А | Новинка | Да | Нет | 19.03.2025
330497 | Авт. выкл. NM8NDC-125B TM 1P 40А 25кА с термомаг. расцепителем (R) | Новинка | Да | Нет | 19.03.2025
271577 | Авт. выкл. NM8N-125S TM 2P 63А 50кА с рег. термомаг. расцепителем (R) | Новинка | Да | Нет | 19.03.2025
271615 | Авт. выкл. NM8N-125Q TM 2P 40А 70кА с рег. термомаг. расцепителем (R) | Новинка | Да | Нет | 19.03.2025
271616 | Авт. выкл. NM8N-125Q TM 2P 50А 70кА с рег. термомаг. расцепителем (R) | Новинка | Да | Нет | 19.03.2025
271617 | Авт. выкл. NM8N-125Q TM 2P 63А 70кА с рег. термомаг. расцепителем (R) | Новинка | Да | Нет | 19.03.2025
271698 | Авт. выкл. NM8N-125R TM 2P 80А 150кА с рег. термомаг. расцепителем (R) | Новинка | Да | Нет | 19.03.2025
271156 | Авт. выкл. NM8N-250C TM 4P 200А 36кА с рег. термомаг. расцепителем (R) | Новинка | Да | Нет | 19.03.2025
269449 | Авт. выкл. NM8N-400C EM 3P 400А 36кА с электр. расцепителем, LCD (R) | Новинка | Да | Нет | 19.03.2025
397360 | Воздушный авт. выкл. NA8-2500HU-1250H/3P стац.,1250А, 65кА, тип H, AC230В (R) | Новинка | Да | Нет | 19.03.2025
406157 | Воздушный авт. выкл. NA8-2500HU-1600H/4P выкат.,1600А, 65кА, тип H, AC230В (R) | Новинка | Да | Нет | 19.03.2025
271295 | Авт. выкл. NM8NDC-250B TM 4P 225А 25кА с рег. термомаг. расцепителем (R) | Новинка | Да | Нет | 19.03.2025
269396 | Авт. выкл. NM8NDC-630H TM 4P 400А 100кА с рег. термомаг. расцепителем (R) | Новинка | Да | Нет | 19.03.2025
272980 | Авт. выкл. NM8NDC-800C TM 3P 700А 36кА с рег. термомаг. расцепителем (R) | Новинка | Да | Нет | 19.03.2025
256782 | Устройство автоматического ввода резерва NXZM-125H/3B 80А | Новинка | Да | Нет | 19.03.2025
256828 | Устройство автоматического ввода резерва NXZM-630H/3B 400А | Новинка | Да | Нет | 19.03.2025
256765 | Устройство автоматического ввода резерва NXZM-63H/3B 50А | Новинка | Да | Нет | 19.03.2025
515750 | Блок вспомогательных контактов 4НО+4НЗ для NA8-2500-4000 (N4) | Новинка | Да | Нет | 19.03.2025
302901 | Двигательный привод DC24В для NA8-2500 (R) | Новинка | Да | Нет | 19.03.2025
536983 | Воздушный авт. выкл. NA8-1600H-1600M/4P стац.,1600А, 66кА, тип M, AC400В (R) | Новинка | Да | Нет | 19.03.2025
256836 | Устройство автоматического ввода резерва NXZM-800H/3B 700А | Новинка | Да | Нет | 19.03.2025
273013 | Авт. выкл. NM8NDC-800C TM 4P 500А 36кА с рег. термомаг. расцепителем (R) | Новинка | Да | Нет | 19.03.2025
273022 | Авт. выкл. NM8NDC-800Q TM 4P 630А 70кА с рег. термомаг. расцепителем (R) | Новинка | Да | Нет | 19.03.2025
256794 | Устройство автоматического ввода резерва NXZM-160S/4B 160А | Новинка | Да | Нет | 19.03.2025
256830 | Устройство автоматического ввода резерва NXZM-630S/4B 500А | Новинка | Да | Нет | 19.03.2025
256839 | Устройство автоматического ввода резерва NXZM-800S/4B 700А | Новинка | Да | Нет | 19.03.2025
525420 | Устройство автоматического ввода резерва NXZM-125S/3BT 100А (Modbus) | Новинка | Да | Нет | 19.03.2025
256838 | Устройство автоматического ввода резерва NXZM-800S/4B 800А | Новинка | Да | Нет | 19.03.2025
101081 | Воздушный авт. выкл. NA1-2000-1000M/3P стац., 1000А, 80кА, тип М, AC380В | Новинка | Да | Нет | 19.03.2025
256793 | Устройство автоматического ввода резерва NXZM-160H/3B 125А | Новинка | Да | Нет | 19.03.2025
420124 | Реверсивный рубильник с блоком АВР с приоритетом первого ввода NH40-200/3SZ II, 3P ,200А | Новинка | Да | Нет | 19.03.2025
536948 | Воздушный авт. выкл. NA8-1600H-630H/4P выкат.,630А, 66кА, тип H, AC400В (R) | Новинка | Да | Нет | 19.03.2025
536993 | Воздушный авт. выкл. NA8-1600H-800M/4P выкат.,800А, 66кА, тип M, AC230В (R) | Новинка | Да | Нет | 19.03.2025
262892 | Воздушный авт. выкл. NA8-7500-4000H/4P выкат.,4000А, 135кА, тип H, DC220В (R) | Новинка | Да | Нет | 19.03.2025
410997 | Воздушный авт. выкл. NA8-1600N-800H/4P стац.,800А, 55кА, тип H, AC230В (R) | Новинка | Да | Нет | 19.03.2025
397352 | Воздушный авт. выкл. NA8-2500HU-1600H/3P стац.,1600А, 65кА, тип H, AC230В (R) | Новинка | Да | Нет | 19.03.2025
397372 | Воздушный авт. выкл. NA8-2500HU-800M/3P стац.,800А, 65кА, тип M, AC230В (R) | Новинка | Да | Нет | 19.03.2025
397386 | Блок вспомогательных переключающихся контактов 4НО/НЗ для NA8-2500HU/4000HU (R) | Новинка | Да | Нет | 19.03.2025
396427 | Воздушный авт. выкл. NA8-4000HU-2500H/3P стац.,2500А, 75кА, тип H, AC230В (R) | Новинка | Да | Нет | 19.03.2025
533219 | Воздушный авт. выкл. NA8-1600H-800H/3P стац.,800А, 66кА, тип H, AC230В (R) | Новинка | Да | Нет | 19.03.2025
536944 | Воздушный авт. выкл. NA8-1600H-400H/4P выкат.,400А, 66кА, тип H, AC400В (R) | Новинка | Да | Нет | 19.03.2025
406173 | Воздушный авт. выкл. NA8-2500HU-2500H/4P выкат.,2500А, 65кА, тип H, AC230В (R) | Новинка | Да | Нет | 19.03.2025
515752 | Блок вспомогательных контактов 5НО+5НЗ для NA8-2500-4000 (N5) | Новинка | Да | Нет | 19.03.2025
508940 | Независимый расцепитель AC/DC220В для NA8-1600-4000 (R) | Новинка | Да | Нет | 19.03.2025
263693 | Расцепитель минимального напряжения АС230В для NA8-2500-7500 (задержка времени 1-5с) (R) | Новинка | Да | Нет | 19.03.2025
420112 | Реверсивный рубильник с блоком АВР с приоритетом первого ввода для дизель-генер. NH40-200/4SZ III | Новинка | Да | Нет | 19.03.2025
420090 | Реверсивный рубильник с электроприводом NH40-125/3SZ, 3P ,125А | Новинка | Да | Нет | 19.03.2025
396415 | Воздушный авт. выкл. NA8-4000HU-3200M/3P стац.,3200А, 75кА, тип M, AC230В (R) | Новинка | Да | Нет | 19.03.2025
324195 | Дополнительный силовой полюс NF2-40PD предвар. срабатывание (R) | Новинка | Да | Нет | 19.03.2025
393994 | Защитные крышки выводов NH40/4P 125-160А | Новинка | Да | Нет | 19.03.2025
269331 | Авт. выкл. NM8NDC-400B TM 4P 400А 25кА с рег. термомаг. расцепителем (R) | Новинка | Да | Нет | 19.03.2025
269341 | Авт. выкл. NM8NDC-400Q TM 4P 315А 70кА с рег. термомаг. расцепителем (R) | Новинка | Да | Нет | 19.03.2025
404661 | Воздушный авт. выкл. NA8-4000HU-4000M/4P стац.,4000А, 75кА, тип M, AC230В (R) | Новинка | Да | Нет | 19.03.2025
536986 | Воздушный авт. выкл. NA8-1600H-1000H/4P стац.,1000А, 66кА, тип H, AC230В (R) | Новинка | Да | Нет | 19.03.2025
508937 | Независимый расцепитель AC/DC24В для NA8-1600-4000 (R) | Новинка | Да | Нет | 19.03.2025
269383 | Авт. выкл. NM8NDC-630S TM 4P 250А 50кА с рег. термомаг. расцепителем (R) | Новинка | Да | Нет | 19.03.2025
525422 | Устройство автоматического ввода резерва NXZM-125S/3BT 80А (Modbus) | Новинка | Да | Нет | 19.03.2025
525425 | Устройство автоматического ввода резерва NXZM-250S/3BT 250А (Modbus) | Новинка | Да | Нет | 19.03.2025
525437 | Устройство автоматического ввода резерва NXZM-63S/3BT 50А (Modbus) | Новинка | Да | Нет | 19.03.2025
271569 | Авт. выкл. NM8N-125S TM 1P 100А 50кА с термомаг. расцепителем (R) | Новинка | Да | Нет | 19.03.2025
536976 | Воздушный авт. выкл. NA8-1600H-1250H/4P стац.,1250А, 66кА, тип H, AC230В (R) | Новинка | Да | Нет | 19.03.2025
537249 | Воздушный авт. выкл. NA8-1600H-630H/4P стац.,630А, 66кА, тип H, AC400В (R) | Новинка | Да | Нет | 19.03.2025
263155 | Авт. выкл. NM8NDC-1600B TM 3P 1000А 25кА с рег. термомаг. расцепителем (R) | Новинка | Да | Нет | 19.03.2025
263698 | Блок вспомогательных контактов 5НО+5НЗ для NA8-7500 (N5) | Новинка | Да | Нет | 19.03.2025
536996 | Воздушный авт. выкл. NA8-1600H-630M/3P стац.,630А, 66кА, тип M, AC230В (R) | Новинка | Да | Нет | 19.03.2025
537253 | Воздушный авт. выкл. NA8-1600H-800M/3P выкат.,800А, 66кА, тип M, AC400В (R) | Новинка | Да | Нет | 19.03.2025
525430 | Устройство автоматического ввода резерва NXZM-630S/3BT 500А (Modbus) | Новинка | Да | Нет | 19.03.2025
525432 | Устройство автоматического ввода резерва NXZM-63S/3BT 10А (Modbus) | Новинка | Да | Нет | 19.03.2025
256815 | Устройство автоматического ввода резерва NXZM-400H/3B 400А | Новинка | Да | Нет | 19.03.2025
256769 | Устройство автоматического ввода резерва NXZM-63H/3B 16А | Новинка | Да | Нет | 19.03.2025
263159 | Авт. выкл. NM8NDC-1600B TM 4P 1000А 25кА с рег. термомаг. расцепителем (R) | Новинка | Да | Нет | 19.03.2025
262863 | Воздушный авт. выкл. NA8-7500-4000H/3P выкат.,4000А, 135кА, тип H, AC230В (R) | Новинка | Да | Нет | 19.03.2025
271697 | Авт. выкл. NM8N-125R TM 2P 63А 150кА с рег. термомаг. расцепителем (R) | Новинка | Да | Нет | 19.03.2025
271166 | Авт. выкл. NM8N-250S TM 2P 160А 50кА с рег. термомаг. расцепителем (R) | Новинка | Да | Нет | 19.03.2025
269470 | Авт. выкл. NM8N-630C EM 3P 630А 36кА с электр. расцепителем, LCD (R) | Новинка | Да | Нет | 19.03.2025
271237 | Авт. выкл. NM8N-250R TM 2P 125А 150кА с рег. термомаг. расцепителем (R) | Новинка | Да | Нет | 19.03.2025
271214 | Авт. выкл. NM8N-250H TM 2P 160А 100кА с рег. термомаг. расцепителем (R) | Новинка | Да | Нет | 19.03.2025
271217 | Авт. выкл. NM8N-250H TM 2P 225А 100кА с рег. термомаг. расцепителем (R) | Новинка | Да | Нет | 19.03.2025
256766 | Устройство автоматического ввода резерва NXZM-63H/3B 40А | Новинка | Да | Нет | 19.03.2025
256819 | Устройство автоматического ввода резерва NXZM-400S/4B 400А | Новинка | Да | Нет | 19.03.2025
256821 | Устройство автоматического ввода резерва NXZM-400S/4B 315А | Новинка | Да | Нет | 19.03.2025
525427 | Устройство автоматического ввода резерва NXZM-400S/3BT 350А (Modbus) | Новинка | Да | Нет | 19.03.2025
330511 | Авт. выкл. NM8NDC-125C TM 1P 100А 36кА с термомаг. расцепителем (R) | Новинка | Да | Нет | 19.03.2025
271700 | Авт. выкл. NM8N-125R TM 2P 125А 150кА с рег. термомаг. расцепителем (R) | Новинка | Да | Нет | 19.03.2025
271566 | Авт. выкл. NM8N-125S TM 1P 50А 50кА с термомаг. расцепителем (R) | Новинка | Да | Нет | 19.03.2025
395426 | Интеллектуальный модуль измерения и контроля IMU23-M8 630 3P IB | Новинка | Да | Нет | 19.03.2025
330503 | Авт. выкл. NM8NDC-125C TM 1P 16А 36кА с термомаг. расцепителем (R) | Новинка | Да | Нет | 19.03.2025
271571 | Авт. выкл. NM8N-125S TM 2P 16А 50кА с рег. термомаг. расцепителем (R) | Новинка | Да | Нет | 19.03.2025
262916 | Воздушный авт. выкл. NA8-7500H-4000H/3P выкат.,4000А, 150кА, тип H, DC220В (R) | Новинка | Да | Нет | 19.03.2025
271735 | Авт. выкл. NM8NDC-125B TM 3P 40А 25кА с рег. термомаг. расцепителем (R) | Новинка | Да | Нет | 19.03.2025
271746 | Авт. выкл. NM8NDC-125C TM 3P 50А 36кА с рег. термомаг. расцепителем (R) | Новинка | Да | Нет | 19.03.2025
271748 | Авт. выкл. NM8NDC-125C TM 3P 80А 36кА с рег. термомаг. расцепителем (R) | Новинка | Да | Нет | 19.03.2025
271830 | Авт. выкл. NM8NDC-125H TM 4P 125А 100кА с рег. термомаг. расцепителем (R) | Новинка | Да | Нет | 19.03.2025
271281 | Авт. выкл. NM8NDC-250Q TM 3P 180А 70кА с рег. термомаг. расцепителем (R) | Новинка | Да | Нет | 19.03.2025
271798 | Авт. выкл. NM8NDC-125C TM 4P 80А 36кА с рег. термомаг. расцепителем (R) | Новинка | Да | Нет | 19.03.2025
262896 | Воздушный авт. выкл. NA8-7500H-4000M/3P выкат.,4000А, 150кА, тип M, AC230В (R) | Новинка | Да | Нет | 19.03.2025
262901 | Воздушный авт. выкл. NA8-7500H-5000M/3P выкат.,5000А, 150кА, тип M, AC400В (R) | Новинка | Да | Нет | 19.03.2025
271269 | Авт. выкл. NM8NDC-250C TM 3P 180А 36кА с рег. термомаг. расцепителем (R) | Новинка | Да | Нет | 19.03.2025
271270 | Авт. выкл. NM8NDC-250C TM 3P 200А 36кА с рег. термомаг. расцепителем (R) | Новинка | Да | Нет | 19.03.2025
271292 | Авт. выкл. NM8NDC-250B TM 4P 160А 25кА с рег. термомаг. расцепителем (R) | Новинка | Да | Нет | 19.03.2025
269313 | Авт. выкл. NM8NDC-400C TM 3P 315А 36кА с рег. термомаг. расцепителем (R) | Новинка | Да | Нет | 19.03.2025
269318 | Авт. выкл. NM8NDC-400S TM 3P 350А 50кА с рег. термомаг. расцепителем (R) | Новинка | Да | Нет | 19.03.2025
271132 | Авт. выкл. NM8N-250C TM 1P 200А 36кА с термомаг. расцепителем (R) | Новинка | Да | Нет | 19.03.2025
271162 | Авт. выкл. NM8N-250S TM 1P 200А 50кА с термомаг. расцепителем (R) | Новинка | Да | Нет | 19.03.2025
330514 | Авт. выкл. NM8NDC-125S TM 1P 25А 50кА с термомаг. расцепителем (R) | Новинка | Да | Нет | 19.03.2025
271529 | Авт. выкл. NM8N-125C TM 2P 100А 36кА с рег. термомаг. расцепителем (R) | Новинка | Да | Нет | 19.03.2025
271316 | Авт. выкл. NM8NDC-250H TM 4P 160А 100кА с рег. термомаг. расцепителем (R) | Новинка | Да | Нет | 19.03.2025
271881 | Выключатель-разъединитель NM8NSD-125 AC 2P (R) | Новинка | Да | Нет | 19.03.2025
937299 | Выкл.-разъед. NH1-3200-3200/4P стац.,3200А (R) | Новинка | Да | Нет | 19.03.2025
101332 | Выкл.-разъед. NH1-4000-4000/3P стац.,4000А, МП 230AC (R) | Новинка | Да | Нет | 19.03.2025
397368 | Воздушный авт. выкл. NA8-2500HU-1000H/3P стац.,1000А, 65кА, тип H, AC230В (R) | Новинка | Да | Нет | 19.03.2025
396405 | Воздушный авт. выкл. NA8-4000HU-1600M/3P выкат.,1600А, 75кА, тип M, AC230В (R) | Новинка | Да | Нет | 19.03.2025
396429 | Воздушный авт. выкл. NA8-4000HU-3200H/3P выкат.,3200А, 75кА, тип H, AC230В (R) | Новинка | Да | Нет | 19.03.2025
269332 | Авт. выкл. NM8NDC-400C TM 4P 250А 36кА с рег. термомаг. расцепителем (R) | Новинка | Да | Нет | 19.03.2025
101912 | Выкл.-разъед. NH1-2000-1250/3P стац.,1250А (R) | Новинка | Да | Нет | 19.03.2025
101940 | Выкл.-разъед. NH1-2000-1000/3P стац.,1000А (R) | Новинка | Да | Нет | 19.03.2025
269356 | Авт. выкл. NM8NDC-630C TM 3P 400А 36кА с рег. термомаг. расцепителем (R) | Новинка | Да | Нет | 19.03.2025
271839 | Авт. выкл. защиты двигателя NM8N-125C M 100А 36кА 3P (R) | Новинка | Да | Нет | 19.03.2025
269328 | Авт. выкл. NM8NDC-400B TM 4P 250А 25кА с рег. термомаг. расцепителем (R) | Новинка | Да | Нет | 19.03.2025
269357 | Авт. выкл. NM8NDC-630C TM 3P 500А 36кА с рег. термомаг. расцепителем (R) | Новинка | Да | Нет | 19.03.2025
269379 | Авт. выкл. NM8NDC-630C TM 4P 315А 36кА с рег. термомаг. расцепителем (R) | Новинка | Да | Нет | 19.03.2025
272981 | Авт. выкл. NM8NDC-800C TM 3P 800А 36кА с рег. термомаг. расцепителем (R) | Новинка | Да | Нет | 19.03.2025
275582 | Авт. выкл. NM8NDC-125B TM 2P 80А 25кА с рег. термомаг. расцепителем (R) | Новинка | Да | Нет | 19.03.2025
275618 | Авт. выкл. NM8NDC-125H TM 2P 32А 100кА с рег. термомаг. расцепителем (R) | Новинка | Да | Нет | 19.03.2025
275623 | Авт. выкл. NM8NDC-125H TM 2P 100А 100кА с рег. термомаг. расцепителем (R) | Новинка | Да | Нет | 19.03.2025
434249 | Откидной выключатель-разъединитель NHR17-160/3, 3P, 160А, без вспом. контактов | Новинка | Да | Нет | 19.03.2025
434250 | Откидной выключатель-разъединитель NHR17-250/3, 3P, 250А, без вспом. контактов | Новинка | Да | Нет | 19.03.2025
324115 | Выкл.-разъед. NF2-25/3DOBR выносная черная рукоятка с замком упр. для установ. на дверь (R) | Новинка | Да | Нет | 19.03.2025
529742 | Выкл.-разъед. NF2-80/3DORY выносная рукоятка упр. для установ. на дверь (шток 300мм) (R) | Новинка | Да | Нет | 19.03.2025
420108 | Реверсивный рубильник с блоком АВР с приоритетом первого ввода для дизель-генер. NH40-160/3SZ III | Новинка | Да | Нет | 19.03.2025
274867 | Авт. выкл. NM8NDC-250Q TM 2P 250А 70кА с рег. термомаг. расцепителем (R) | Новинка | Да | Нет | 19.03.2025
420119 | Реверсивный рубильник с блоком АВР с приоритетом первого ввода NH40-160/3SZ II, 4P ,160А | Новинка | Да | Нет | 19.03.2025
957911 | Адаптер для мех. блокировки NA1-2000-6300 стац. (R ) | Новинка | Да | Нет | 19.03.2025
901999 | Тросовая механическая взаимоблокировка для NA1-2000-6300 (R ) | Новинка | Да | Нет | 19.03.2025
420070 | Реверсивный рубильник с электроприводом NH40-630/4SZ, 4P ,630А | Новинка | Да | Нет | 19.03.2025
536975 | Воздушный авт. выкл. NA8-1600H-1000H/4P выкат.,1000А, 66кА, тип H, AC400В (R) | Новинка | Да | Нет | 19.03.2025
410934 | Воздушный авт. выкл. NA8-1600N-1250H/3P стац.,1250А, 55кА, тип H, AC400В (R) | Новинка | Да | Нет | 19.03.2025
434034 | Независимый расцепитель SHT22-M8 AC220-240В для NM8N-250HV | Новинка | Да | Нет | 19.03.2025
434033 | Независимый расцепитель SHT22-M8 AC380-415В для NM8N-250HV | Новинка | Да | Нет | 19.03.2025
324123 | Выкл.-разъед. NF2-40/3HB дверного монтажа, черная прямая ручка (R) | Новинка | Да | Нет | 19.03.2025
324157 | Выключатель-разъединитель NF2-32/3BO в пластиковом коробе IP65 (R) | Новинка | Да | Нет | 19.03.2025
274870 | Авт. выкл. NM8NDC-250H TM 2P 180А 100кА с рег. термомаг. расцепителем (R) | Новинка | Да | Нет | 19.03.2025
330500 | Авт. выкл. NM8NDC-125B TM 1P 80А 25кА с термомаг. расцепителем (R) | Новинка | Да | Нет | 19.03.2025
406594 | Ручной дистанционный привод CRH22-M8 для NM8N-250/400 HV 3P | Новинка | Да | Нет | 19.03.2025
410958 | Воздушный авт. выкл. NA8-1600N-1600H/4P стац.,1600А, 55кА, тип H, AC400В (R) | Новинка | Да | Нет | 19.03.2025
449984 | Диф. модуль NM8NL-400 4P RCD1 | Новинка | Да | Нет | 19.03.2025
271137 | Авт. выкл. NM8N-250C TM 2P 180А 36кА с рег. термомаг. расцепителем (R) | Новинка | Да | Нет | 19.03.2025
271191 | Авт. выкл. NM8N-250Q TM 2P 180А 70кА с рег. термомаг. расцепителем (R) | Новинка | Да | Нет | 19.03.2025
397339 | Воздушный авт. выкл. NA8-2500HU-2000M/3P выкат.,2000А, 65кА, тип M, AC230В (R) | Новинка | Да | Нет | 19.03.2025
410925 | Воздушный авт. выкл. NA8-1600N-1000H/4P стац.,1000А, 55кА, тип H, AC230В (R) | Новинка | Да | Нет | 19.03.2025
406148 | Воздушный авт. выкл. NA8-2500HU-1250H/4P стац.,1250А, 65кА, тип H, AC230В (R) | Новинка | Да | Нет | 19.03.2025
434038 | Независимый расцепитель SHT22-M8 DC24В для NM8N-250HV | Новинка | Да | Нет | 19.03.2025
271823 | Авт. выкл. NM8NDC-125H TM 4P 25А 100кА с рег. термомаг. расцепителем (R) | Новинка | Да | Нет | 19.03.2025
269333 | Авт. выкл. NM8NDC-400C TM 4P 315А 36кА с рег. термомаг. расцепителем (R) | Новинка | Да | Нет | 19.03.2025
269349 | Авт. выкл. NM8NDC-630B TM 3P 315А 25кА с рег. термомаг. расцепителем (R) | Новинка | Да | Нет | 19.03.2025
272974 | Авт. выкл. NM8NDC-800B TM 3P 500А 25кА с рег. термомаг. расцепителем (R) | Новинка | Да | Нет | 19.03.2025
272975 | Авт. выкл. NM8NDC-800B TM 3P 630А 25кА с рег. термомаг. расцепителем (R) | Новинка | Да | Нет | 19.03.2025
449989 | Диф. модуль NM8NL-250 3P A RCD1 | Новинка | Да | Нет | 19.03.2025
404752 | Воздушный авт. выкл. NA8-1600N-1600M/4P стац.,1600А, 55кА, тип M, AC400В (R) | Новинка | Да | Нет | 19.03.2025
404723 | Воздушный авт. выкл. NA8-1600N-400M/4P стац.,400А, 55кА, тип M, AC230В (R) | Новинка | Да | Нет | 19.03.2025
404724 | Воздушный авт. выкл. NA8-1600N-630M/4P стац.,630А, 55кА, тип M, AC230В (R) | Новинка | Да | Нет | 19.03.2025
256810 | Устройство автоматического ввода резерва NXZM-250S/4B 160А | Новинка | Да | Нет | 19.03.2025
256784 | Устройство автоматического ввода резерва NXZM-125H/3B 125А | Новинка | Да | Нет | 19.03.2025
256817 | Устройство автоматического ввода резерва NXZM-400H/3B 315А | Новинка | Да | Нет | 19.03.2025
271241 | Авт. выкл. NM8N-250R TM 2P 225А 150кА с рег. термомаг. расцепителем (R) | Новинка | Да | Нет | 19.03.2025
536963 | Воздушный авт. выкл. NA8-1600H-800M/4P стац.,800А, 66кА, тип M, AC400В (R) | Новинка | Да | Нет | 19.03.2025
269342 | Авт. выкл. NM8NDC-400Q TM 4P 350А 70кА с рег. термомаг. расцепителем (R) | Новинка | Да | Нет | 19.03.2025
269346 | Авт. выкл. NM8NDC-400H TM 4P 350А 100кА с рег. термомаг. расцепителем (R) | Новинка | Да | Нет | 19.03.2025
269355 | Авт. выкл. NM8NDC-630C TM 3P 350А 36кА с рег. термомаг. расцепителем (R) | Новинка | Да | Нет | 19.03.2025
272976 | Авт. выкл. NM8NDC-800B TM 3P 700А 25кА с рег. термомаг. расцепителем (R) | Новинка | Да | Нет | 19.03.2025
273027 | Авт. выкл. NM8NDC-800H TM 4P 700А 100кА с рег. термомаг. расцепителем (R) | Новинка | Да | Нет | 19.03.2025
271325 | Авт. выкл. NM8N-250C EN 3P 250А 36кА с электр. расцепителем (R) | Новинка | Да | Нет | 19.03.2025
271575 | Авт. выкл. NM8N-125S TM 2P 40А 50кА с рег. термомаг. расцепителем (R) | Новинка | Да | Нет | 19.03.2025
271620 | Авт. выкл. NM8N-125Q TM 2P 125А 70кА с рег. термомаг. расцепителем (R) | Новинка | Да | Нет | 19.03.2025
271656 | Авт. выкл. NM8N-125H TM 2P 50А 100кА с рег. термомаг. расцепителем (R) | Новинка | Да | Нет | 19.03.2025
397355 | Воздушный авт. выкл. NA8-2500HU-1250M/3P выкат.,1250А, 65кА, тип M, AC230В (R) | Новинка | Да | Нет | 19.03.2025
271657 | Авт. выкл. NM8N-125H TM 2P 63А 100кА с рег. термомаг. расцепителем (R) | Новинка | Да | Нет | 19.03.2025
271135 | Авт. выкл. NM8N-250C TM 2P 125А 36кА с рег. термомаг. расцепителем (R) | Новинка | Да | Нет | 19.03.2025
404702 | Воздушный авт. выкл. NA8-1600N-1000M/3P стац.,1000А, 55кА, тип M, AC400В (R) | Новинка | Да | Нет | 19.03.2025
404714 | Воздушный авт. выкл. NA8-1600N-1000M/4P выкат.,1000А, 55кА, тип M, AC230В (R) | Новинка | Да | Нет | 19.03.2025
508942 | Электромагнит включения AC/DC24В для NA8-1600-4000 | Новинка | Да | Нет | 19.03.2025
397388 | Блок вспомогательных контактов 4НО+4НЗ для NA8-2500HU/4000HU (N4) | Новинка | Да | Нет | 19.03.2025
397379 | Электромагнит включения AС400В для NA8-2500HU/4000HU | Новинка | Да | Нет | 19.03.2025
420103 | Реверсивный рубильник с электроприводом NH40-2000/4SZ, 4P ,2000А | Новинка | Да | Нет | 19.03.2025
508946 | Электромагнит включения AС400В для NA8-1600-4000 | Новинка | Да | Нет | 19.03.2025
263692 | Независимый расцепитель AC/DC110В для NA8-2500-7500 (R) | Новинка | Да | Нет | 19.03.2025
275585 | Авт. выкл. NM8NDC-125C TM 2P 16А 36кА с рег. термомаг. расцепителем (R) | Новинка | Да | Нет | 19.03.2025
263711 | Дверная рама для NA8-4000 (стационарного исп.) (R) | Новинка | Да | Нет | 19.03.2025
263686 | Двигательный привод AC/DC110В для NA8-4000-7500 (R) | Новинка | Да | Нет | 19.03.2025
470701 | Индикатор положения выключателя в выкатной корзине для NA8-1600 | Новинка | Да | Нет | 19.03.2025
324230 | Воздушный авт. выкл. NA8-1600N-1600M/3P выкат.,1600А, 55кА, тип M, AC230В (R) | Новинка | Да | Нет | 19.03.2025
404689 | Воздушный авт. выкл. NA8-1600N-800M/3P выкат.,800А, 55кА, тип M, AC400В (R) | Новинка | Да | Нет | 19.03.2025
404725 | Воздушный авт. выкл. NA8-1600N-800M/4P стац.,800А, 55кА, тип M, AC230В (R) | Новинка | Да | Нет | 19.03.2025
533211 | Воздушный авт. выкл. NA8-1600H-400H/3P выкат.,400А, 66кА, тип H, AC230В (R) | Новинка | Да | Нет | 19.03.2025
536988 | Воздушный авт. выкл. NA8-1600H-1250H/4P выкат.,1250А, 66кА, тип H, AC230В (R) | Новинка | Да | Нет | 19.03.2025
396433 | Воздушный авт. выкл. NA8-4000HU-4000H/3P стац.,4000А, 75кА, тип H, AC230В (R) | Новинка | Да | Нет | 19.03.2025
324227 | Воздушный авт. выкл. NA8-1600N-800M/3P выкат.,800А, 55кА, тип M, AC230В (R) | Новинка | Да | Нет | 19.03.2025
536980 | Воздушный авт. выкл. NA8-1600H-1000M/4P стац.,1000А, 66кА, тип M, AC400В (R) | Новинка | Да | Нет | 19.03.2025
537252 | Воздушный авт. выкл. NA8-1600H-1600M/3P выкат.,1600А, 66кА, тип M, AC230В (R) | Новинка | Да | Нет | 19.03.2025
536974 | Воздушный авт. выкл. NA8-1600H-800H/3P выкат.,800А, 66кА, тип H, AC400В (R) | Новинка | Да | Нет | 19.03.2025
271578 | Авт. выкл. NM8N-125S TM 2P 80А 50кА с рег. термомаг. расцепителем (R) | Новинка | Да | Нет | 19.03.2025
271611 | Авт. выкл. NM8N-125Q TM 2P 16А 70кА с рег. термомаг. расцепителем (R) | Новинка | Да | Нет | 19.03.2025
271169 | Авт. выкл. NM8N-250S TM 2P 225А 50кА с рег. термомаг. расцепителем (R) | Новинка | Да | Нет | 19.03.2025
537244 | Воздушный авт. выкл. NA8-1600H-400M/3P стац.,400А, 66кА, тип M, AC400В (R) | Новинка | Да | Нет | 19.03.2025
420141 | Реверсивный рубильник с электроприводом NH40-315/3SZ, 3P ,315А | Новинка | Да | Нет | 19.03.2025
262933 | Воздушный авт. выкл. NA8-7500H-5000H/4P выкат.,5000А, 150кА, тип H, AC230В (R) | Новинка | Да | Нет | 19.03.2025
410957 | Воздушный авт. выкл. NA8-1600N-1600H/4P стац.,1600А, 55кА, тип H, AC230В (R) | Новинка | Да | Нет | 19.03.2025
406140 | Воздушный авт. выкл. NA8-2500HU-1000H/4P стац.,1000А, 65кА, тип H, AC230В (R) | Новинка | Да | Нет | 19.03.2025
406152 | Воздушный авт. выкл. NA8-2500HU-1250M/4P стац.,1250А, 65кА, тип M, AC230В (R) | Новинка | Да | Нет | 19.03.2025
420071 | Реверсивный рубильник с электроприводом NH40-200/4SZ, 4P ,200А | Новинка | Да | Нет | 19.03.2025
406181 | Воздушный авт. выкл. NA8-2500HU-800H/4P выкат.,800А, 65кА, тип H, AC230В (R) | Новинка | Да | Нет | 19.03.2025
404652 | Воздушный авт. выкл. NA8-4000HU-2000M/4P стац.,2000А, 75кА, тип M, AC230В (R) | Новинка | Да | Нет | 19.03.2025
404669 | Воздушный авт. выкл. NA8-4000HU-2500H/4P выкат.,2500А, 75кА, тип H, AC230В (R) | Новинка | Да | Нет | 19.03.2025
404654 | Воздушный авт. выкл. NA8-4000HU-2500M/4P выкат.,2500А, 75кА, тип M, AC230В (R) | Новинка | Да | Нет | 19.03.2025
396430 | Воздушный авт. выкл. NA8-4000HU-3200H/3P стац.,3200А, 75кА, тип H, AC230В (R) | Новинка | Да | Нет | 19.03.2025
446759 | Воздушный авт. выкл. NA8-4000HU-3200M/3P стац.,3200А, 75кА, тип M, AC400В (R) | Новинка | Да | Нет | 19.03.2025
396418 | Воздушный авт. выкл. NA8-4000HU-4000M/3P стац.,4000А, 75кА, тип M, AC230В (R) | Новинка | Да | Нет | 19.03.2025
396417 | Воздушный авт. выкл. NA8-4000HU-4000M/3P выкат.,4000А, 75кА, тип M, AC230В (R) | Новинка | Да | Нет | 19.03.2025
262825 | Воздушный авт. выкл. NA8-4000H-2000H/4P выкат.,2000А, 100кА, тип H, AC400В (R) | Новинка | Да | Нет | 19.03.2025
420107 | Реверсивный рубильник с блоком АВР с приоритетом первого ввода для дизель-генер. NH40-200/3SZ III | Новинка | Да | Нет | 19.03.2025
262874 | Воздушный авт. выкл. NA8-7500-7500H/3P выкат.,7500А, 135кА, тип H, DC220В (R) | Новинка | Да | Нет | 19.03.2025
262931 | Воздушный авт. выкл. NA8-7500H-7500M/4P выкат.,7500А, 150кА, тип M, DC220В (R) | Новинка | Да | Нет | 19.03.2025
324228 | Воздушный авт. выкл. NA8-1600N-1000M/3P выкат.,1000А, 55кА, тип M, AC230В (R) | Новинка | Да | Нет | 19.03.2025
404750 | Воздушный авт. выкл. NA8-1600N-1000M/4P стац.,1000А, 55кА, тип M, AC400В (R) | Новинка | Да | Нет | 19.03.2025
262932 | Воздушный авт. выкл. NA8-7500H-4000H/4P выкат.,4000А, 150кА, тип H, AC230В (R) | Новинка | Да | Нет | 19.03.2025
262935 | Воздушный авт. выкл. NA8-7500H-4000H/4P выкат.,4000А, 150кА, тип H, AC400В (R) | Новинка | Да | Нет | 19.03.2025
271189 | Авт. выкл. NM8N-250Q TM 2P 125А 70кА с рег. термомаг. расцепителем (R) | Новинка | Да | Нет | 19.03.2025
404740 | Воздушный авт. выкл. NA8-1600N-1600M/4P выкат.,1600А, 55кА, тип M, AC400В (R) | Новинка | Да | Нет | 19.03.2025
324225 | Воздушный авт. выкл. NA8-1600N-400M/3P выкат.,400А, 55кА, тип M, AC230В (R) | Новинка | Да | Нет | 19.03.2025
520741 | Воздушный авт. выкл. NA8-1600H-1000M/4P стац.,1000А, 66кА, тип M, AC230В (R) | Новинка | Да | Нет | 19.03.2025
406169 | Воздушный авт. выкл. NA8-2500HU-2000M/4P выкат.,2000А, 65кА, тип M, AC230В (R) | Новинка | Да | Нет | 19.03.2025
446762 | Воздушный авт. выкл. NA8-4000HU-1600M/3P стац.,1600А, 75кА, тип M, AC400В (R) | Новинка | Да | Нет | 19.03.2025
396432 | Воздушный авт. выкл. NA8-4000HU-4000H/3P выкат.,4000А, 75кА, тип H, AC230В (R) | Новинка | Да | Нет | 19.03.2025
434243 | Откидной выключатель-разъединитель NHR17-250/3, 3P, 250А, со вспом. контактами | Новинка | Да | Нет | 19.03.2025
434246 | Откидной выключатель-разъединитель NHR17-400/3, 3P, 400А, со вспом. контактами | Новинка | Да | Нет | 19.03.2025
434247 | Откидной выключатель-разъединитель NHR17-630/3, 3P, 630А, со вспом. контактами | Новинка | Да | Нет | 19.03.2025
434245 | Откидной выключатель-разъединитель NHR17-160/3, 3P, 160А, со вспом. контактами | Новинка | Да | Нет | 19.03.2025
520740 | Воздушный авт. выкл. NA8-1600H-1000M/4P выкат.,1000А, 66кА, тип M, AC230В (R) | Новинка | Да | Нет | 19.03.2025
404700 | Воздушный авт. выкл. NA8-1600N-630M/3P стац.,630А, 55кА, тип M, AC400В (R) | Новинка | Да | Нет | 19.03.2025
537255 | Воздушный авт. выкл. NA8-1600H-1600M/4P стац.,1600А, 66кА, тип M, AC230В (R) | Новинка | Да | Нет | 19.03.2025
434244 | Откидной выключатель-разъединитель NHR17-100/3, 3P, 100А, со вспом. контактами | Новинка | Да | Нет | 19.03.2025
533212 | Воздушный авт. выкл. NA8-1600H-630H/3P выкат.,630А, 66кА, тип H, AC230В (R) | Новинка | Да | Нет | 19.03.2025
536942 | Воздушный авт. выкл. NA8-1600H-1600H/4P выкат.,1600А, 66кА, тип H, AC400В (R) | Новинка | Да | Нет | 19.03.2025
536953 | Воздушный авт. выкл. NA8-1600H-1600H/3P стац.,1600А, 66кА, тип H, AC400В (R) | Новинка | Да | Нет | 19.03.2025
536984 | Воздушный авт. выкл. NA8-1600H-400M/4P стац.,400А, 66кА, тип M, AC230В (R) | Новинка | Да | Нет | 19.03.2025
537250 | Воздушный авт. выкл. NA8-1600H-800M/4P выкат.,800А, 66кА, тип M, AC400В (R) | Новинка | Да | Нет | 19.03.2025
508938 | Независимый расцепитель АС/DC48В для NA8-1600-4000 (R) | Новинка | Да | Нет | 19.03.2025
271274 | Авт. выкл. NM8NDC-250S TM 3P 160А 50кА с рег. термомаг. расцепителем (R) | Новинка | Да | Нет | 19.03.2025
271312 | Авт. выкл. NM8NDC-250Q TM 4P 200А 70кА с рег. термомаг. расцепителем (R) | Новинка | Да | Нет | 19.03.2025
397385 | Расцепитель минимального напряжения АС400В для NA8-2500HU/4000HU | Новинка | Да | Нет | 19.03.2025
397387 | Блок вспомогательных переключающихся контактов 6НО/НЗ для NA8-2500HU/4000HU (R) | Новинка | Да | Нет | 19.03.2025
508936 | Расцепитель минимального напряжения АС400В для NA8-1600-4000 (R) | Новинка | Да | Нет | 19.03.2025
536991 | Воздушный авт. выкл. NA8-1600H-400M/3P стац.,400А, 66кА, тип M, AC230В (R) | Новинка | Да | Нет | 19.03.2025
536965 | Воздушный авт. выкл. NA8-1600H-800H/4P выкат.,800А, 66кА, тип H, AC230В (R) | Новинка | Да | Нет | 19.03.2025
275586 | Авт. выкл. NM8NDC-125C TM 2P 20А 36кА с рег. термомаг. расцепителем (R) | Новинка | Да | Нет | 19.03.2025
275617 | Авт. выкл. NM8NDC-125H TM 2P 25А 100кА с рег. термомаг. расцепителем (R) | Новинка | Да | Нет | 19.03.2025
410920 | Воздушный авт. выкл. NA8-1600N-1000H/3P выкат.,1000А, 55кА, тип H, AC400В (R) | Новинка | Да | Нет | 19.03.2025
262924 | Воздушный авт. выкл. NA8-7500H-4000M/4P выкат.,4000А, 150кА, тип M, AC400В (R) | Новинка | Да | Нет | 19.03.2025
262927 | Воздушный авт. выкл. NA8-7500H-7500M/4P выкат.,7500А, 150кА, тип M, AC400В (R) | Новинка | Да | Нет | 19.03.2025
420109 | Реверсивный рубильник с блоком АВР с приоритетом первого ввода для дизель-генер. NH40-125/3SZ III | Новинка | Да | Нет | 19.03.2025
536966 | Воздушный авт. выкл. NA8-1600H-1250H/4P выкат.,1250А, 66кА, тип H, AC400В (R) | Новинка | Да | Нет | 19.03.2025
393996 | Защитные крышки выводов NH40/4P 200-250А | Новинка | Да | Нет | 19.03.2025
529743 | Выкл.-разъед. NF2-125/3DORY выносная рукоятка упр. для установ. на дверь (шток 300мм) (R) | Новинка | Да | Нет | 19.03.2025
406144 | Воздушный авт. выкл. NA8-2500HU-1000M/4P стац.,1000А, 65кА, тип M, AC230В (R) | Новинка | Да | Нет | 19.03.2025
397336 | Воздушный авт. выкл. NA8-2500HU-2500H/3P стац.,2500А, 65кА, тип H, AC230В (R) | Новинка | Да | Нет | 19.03.2025
397332 | Воздушный авт. выкл. NA8-2500HU-2500M/3P стац.,2500А, 65кА, тип M, AC230В (R) | Новинка | Да | Нет | 19.03.2025
406177 | Воздушный авт. выкл. NA8-2500HU-2500M/4P выкат.,2500А, 65кА, тип M, AC230В (R) | Новинка | Да | Нет | 19.03.2025
396408 | Воздушный авт. выкл. NA8-4000HU-2000M/3P выкат.,2000А, 75кА, тип M, AC230В (R) | Новинка | Да | Нет | 19.03.2025
536971 | Воздушный авт. выкл. NA8-1600H-630M/3P выкат.,630А, 66кА, тип M, AC230В (R) | Новинка | Да | Нет | 19.03.2025
536997 | Воздушный авт. выкл. NA8-1600H-800M/3P стац.,800А, 66кА, тип M, AC230В (R) | Новинка | Да | Нет | 19.03.2025
404726 | Воздушный авт. выкл. NA8-1600N-1000M/4P стац.,1000А, 55кА, тип M, AC230В (R) | Новинка | Да | Нет | 19.03.2025
404670 | Воздушный авт. выкл. NA8-4000HU-2500H/4P стац.,2500А, 75кА, тип H, AC230В (R) | Новинка | Да | Нет | 19.03.2025
446760 | Воздушный авт. выкл. NA8-4000HU-2500M/3P стац.,2500А, 75кА, тип M, AC400В (R) | Новинка | Да | Нет | 19.03.2025
533216 | Воздушный авт. выкл. NA8-1600H-1600H/3P выкат.,1600А, 66кА, тип H, AC230В (R) | Новинка | Да | Нет | 19.03.2025
271737 | Авт. выкл. NM8NDC-125B TM 3P 63А 25кА с рег. термомаг. расцепителем (R) | Новинка | Да | Нет | 19.03.2025
271742 | Авт. выкл. NM8NDC-125C TM 3P 20А 36кА с рег. термомаг. расцепителем (R) | Новинка | Да | Нет | 19.03.2025
271736 | Авт. выкл. NM8NDC-125B TM 3P 50А 25кА с рег. термомаг. расцепителем (R) | Новинка | Да | Нет | 19.03.2025
271791 | Авт. выкл. NM8NDC-125C TM 4P 16А 36кА с рег. термомаг. расцепителем (R) | Новинка | Да | Нет | 19.03.2025
271276 | Авт. выкл. NM8NDC-250S TM 3P 200А 50кА с рег. термомаг. расцепителем (R) | Новинка | Да | Нет | 19.03.2025
271293 | Авт. выкл. NM8NDC-250B TM 4P 180А 25кА с рег. термомаг. расцепителем (R) | Новинка | Да | Нет | 19.03.2025
271301 | Авт. выкл. NM8NDC-250C TM 4P 225А 36кА с рег. термомаг. расцепителем (R) | Новинка | Да | Нет | 19.03.2025
269311 | Авт. выкл. NM8NDC-400B TM 3P 400А 25кА с рег. термомаг. расцепителем (R) | Новинка | Да | Нет | 19.03.2025
275576 | Авт. выкл. NM8NDC-125B TM 2P 20А 25кА с рег. термомаг. расцепителем (R) | Новинка | Да | Нет | 19.03.2025
269352 | Авт. выкл. NM8NDC-630B TM 3P 500А 25кА с рег. термомаг. расцепителем (R) | Новинка | Да | Нет | 19.03.2025
269389 | Авт. выкл. NM8NDC-630Q TM 4P 315А 70кА с рег. термомаг. расцепителем (R) | Новинка | Да | Нет | 19.03.2025
272996 | Авт. выкл. NM8NDC-800B TM 4P 700А 25кА с рег. термомаг. расцепителем (R) | Новинка | Да | Нет | 19.03.2025
273024 | Авт. выкл. NM8NDC-800Q TM 4P 800А 70кА с рег. термомаг. расцепителем (R) | Новинка | Да | Нет | 19.03.2025
271562 | Авт. выкл. NM8N-125S TM 1P 20А 50кА с термомаг. расцепителем (R) | Новинка | Да | Нет | 19.03.2025
271564 | Авт. выкл. NM8N-125S TM 1P 32А 50кА с термомаг. расцепителем (R) | Новинка | Да | Нет | 19.03.2025
404704 | Воздушный авт. выкл. NA8-1600N-1600M/3P стац.,1600А, 55кА, тип M, AC400В (R) | Новинка | Да | Нет | 19.03.2025
404728 | Воздушный авт. выкл. NA8-1600N-1600M/4P стац.,1600А, 55кА, тип M, AC230В (R) | Новинка | Да | Нет | 19.03.2025
404735 | Воздушный авт. выкл. NA8-1600N-400M/4P выкат.,400А, 55кА, тип M, AC400В (R) | Новинка | Да | Нет | 19.03.2025
536950 | Воздушный авт. выкл. NA8-1600H-1600H/3P выкат.,1600А, 66кА, тип H, AC400В (R) | Новинка | Да | Нет | 19.03.2025
536959 | Воздушный авт. выкл. NA8-1600H-400H/3P стац.,400А, 66кА, тип H, AC400В (R) | Новинка | Да | Нет | 19.03.2025
271160 | Авт. выкл. NM8N-250S TM 1P 160А 50кА с термомаг. расцепителем (R) | Новинка | Да | Нет | 19.03.2025
263157 | Авт. выкл. NM8NDC-1600B TM 3P 1600А 25кА с рег. термомаг. расцепителем (R) | Новинка | Да | Нет | 19.03.2025
271521 | Авт. выкл. NM8N-125C TM 2P 16А 36кА с рег. термомаг. расцепителем (R) | Новинка | Да | Нет | 19.03.2025
273015 | Авт. выкл. NM8NDC-800C TM 4P 700А 36кА с рег. термомаг. расцепителем (R) | Новинка | Да | Нет | 19.03.2025
269399 | Авт. выкл. NM8N-400C EN 3P 400А 36кА с электр. расцепителем (R) | Новинка | Да | Нет | 19.03.2025
449988 | Диф. модуль NM8NL-125 4P A RCD1 | Новинка | Да | Нет | 19.03.2025
537242 | Воздушный авт. выкл. NA8-1600H-1000M/4P выкат.,1000А, 66кА, тип M, AC400В (R) | Новинка | Да | Нет | 19.03.2025
536970 | Воздушный авт. выкл. NA8-1600H-1250M/3P выкат.,1250А, 66кА, тип M, AC400В (R) | Новинка | Да | Нет | 19.03.2025
537243 | Воздушный авт. выкл. NA8-1600H-1250M/4P выкат.,1250А, 66кА, тип M, AC230В (R) | Новинка | Да | Нет | 19.03.2025
449982 | Диф. модуль NM8NL-250 4P RCD1 | Новинка | Да | Нет | 19.03.2025
324126 | Выкл.-разъед. NF2-40/3DOB выносная черная прямая рукоятка упр. для установ. на дверь (R) | Новинка | Да | Нет | 19.03.2025
536961 | Воздушный авт. выкл. NA8-1600H-800H/4P стац.,800А, 66кА, тип H, AC230В (R) | Новинка | Да | Нет | 19.03.2025
410968 | Воздушный авт. выкл. NA8-1600N-400H/3P выкат.,400А, 55кА, тип H, AC400В (R) | Новинка | Да | Нет | 19.03.2025
324129 | Выкл.-разъед. NF2-63/3HB дверного монтажа, черная прямая ручка (R) | Новинка | Да | Нет | 19.03.2025
537260 | Воздушный авт. выкл. NA8-1600H-400M/4P стац.,400А, 66кА, тип M, AC400В (R) | Новинка | Да | Нет | 19.03.2025
271800 | Авт. выкл. NM8NDC-125C TM 4P 125А 36кА с рег. термомаг. расцепителем (R) | Новинка | Да | Нет | 19.03.2025
410975 | Воздушный авт. выкл. NA8-1600N-400H/4P выкат.,400А, 55кА, тип H, AC230В (R) | Новинка | Да | Нет | 19.03.2025
271263 | Авт. выкл. NM8NDC-250B TM 3P 180А 25кА с рег. термомаг. расцепителем (R) | Новинка | Да | Нет | 19.03.2025
271275 | Авт. выкл. NM8NDC-250S TM 3P 180А 50кА с рег. термомаг. расцепителем (R) | Новинка | Да | Нет | 19.03.2025
271287 | Авт. выкл. NM8NDC-250H TM 3P 180А 100кА с рег. термомаг. расцепителем (R) | Новинка | Да | Нет | 19.03.2025
397344 | Воздушный авт. выкл. NA8-2500HU-2000H/3P стац.,2000А, 65кА, тип H, AC230В (R) | Новинка | Да | Нет | 19.03.2025
397343 | Воздушный авт. выкл. NA8-2500HU-2000H/3P выкат.,2000А, 65кА, тип H, AC230В (R) | Новинка | Да | Нет | 19.03.2025
406165 | Воздушный авт. выкл. NA8-2500HU-2000H/4P выкат.,2000А, 65кА, тип H, AC230В (R) | Новинка | Да | Нет | 19.03.2025
406176 | Воздушный авт. выкл. NA8-2500HU-2500M/4P стац.,2500А, 65кА, тип M, AC230В (R) | Новинка | Да | Нет | 19.03.2025
406184 | Воздушный авт. выкл. NA8-2500HU-800M/4P стац.,800А, 65кА, тип M, AC230В (R) | Новинка | Да | Нет | 19.03.2025
406185 | Воздушный авт. выкл. NA8-2500HU-800M/4P выкат.,800А, 65кА, тип M, AC230В (R) | Новинка | Да | Нет | 19.03.2025
269312 | Авт. выкл. NM8NDC-400C TM 3P 250А 36кА с рег. термомаг. расцепителем (R) | Новинка | Да | Нет | 19.03.2025
324111 | Выкл.-разъед. NF2-25/3HB дверного монтажа, черная прямая ручка (R) | Новинка | Да | Нет | 19.03.2025
420118 | Реверсивный рубильник с блоком АВР с приоритетом первого ввода NH40-200/3SZ II, 4P ,200А | Новинка | Да | Нет | 19.03.2025
449979 | Диф. модуль NM8NL-125 3P RCD1 | Новинка | Да | Нет | 19.03.2025
404664 | Воздушный авт. выкл. NA8-4000HU-1600H/4P стац.,1600А, 75кА, тип H, AC230В (R) | Новинка | Да | Нет | 19.03.2025
396406 | Воздушный авт. выкл. NA8-4000HU-1600M/3P стац.,1600А, 75кА, тип M, AC230В (R) | Новинка | Да | Нет | 19.03.2025
404658 | Воздушный авт. выкл. NA8-4000HU-3200M/4P стац.,3200А, 75кА, тип M, AC230В (R) | Новинка | Да | Нет | 19.03.2025
102081 | Выкл.-разъед. NH1-2000-1250/4P стац.,1250А, МП 230AC (R) | Новинка | Да | Нет | 19.03.2025
101325 | Выкл.-разъед. NH1-2000-1000/4P выкат.,1000А (R) | Новинка | Да | Нет | 19.03.2025
434251 | Откидной выключатель-разъединитель NHR17-400/3, 3P, 400А, без вспом. контактов | Новинка | Да | Нет | 19.03.2025
397389 | Блок вспомогательных контактов 5НО+5НЗ для NA8-2500HU/4000HU (N5) | Новинка | Да | Нет | 19.03.2025
397381 | Независимый расцепитель AC/DC220В для NA8-2500HU/4000HU | Новинка | Да | Нет | 19.03.2025
434252 | Откидной выключатель-разъединитель NHR17-630/3, 3P, 630А, без вспом. контактов | Новинка | Да | Нет | 19.03.2025
256770 | Устройство автоматического ввода резерва NXZM-63H/3B 10А | Новинка | Да | Нет | 19.03.2025
256767 | Устройство автоматического ввода резерва NXZM-63H/3B 32А | Новинка | Да | Нет | 19.03.2025
525435 | Устройство автоматического ввода резерва NXZM-63S/3BT 32А (Modbus) | Новинка | Да | Нет | 19.03.2025
404703 | Воздушный авт. выкл. NA8-1600N-1250M/3P стац.,1250А, 55кА, тип M, AC400В (R) | Новинка | Да | Нет | 19.03.2025
397382 | Независимый расцепитель AC400В для NA8-2500HU/4000HU | Новинка | Да | Нет | 19.03.2025
397383 | Независимый расцепитель AC/DC110В для NA8-2500HU/4000HU | Новинка | Да | Нет | 19.03.2025
275584 | Авт. выкл. NM8NDC-125B TM 2P 125А 25кА с рег. термомаг. расцепителем (R) | Новинка | Да | Нет | 19.03.2025
101328 | Выкл.-разъед. NH1-3200-2500/4P выкат.,2500А (R) | Новинка | Да | Нет | 19.03.2025
102077 | Выкл.-разъед. NH1-2000-1600/3P стац.,1600А, МП 230AC (R) | Новинка | Да | Нет | 19.03.2025
102075 | Выкл.-разъед. NH1-2000-1000/3P стац.,1000А, МП 230AC (R) | Новинка | Да | Нет | 19.03.2025
275592 | Авт. выкл. NM8NDC-125C TM 2P 80А 36кА с рег. термомаг. расцепителем (R) | Новинка | Да | Нет | 19.03.2025
330501 | Авт. выкл. NM8NDC-125B TM 1P 100А 25кА с термомаг. расцепителем (R) | Новинка | Да | Нет | 19.03.2025
515751 | Блок вспомогательных переключающихся контактов 4НО/НЗ для NA8-2500-4000 (C04) | Новинка | Да | Нет | 19.03.2025
269326 | Авт. выкл. NM8NDC-400H TM 3P 350А 100кА с рег. термомаг. расцепителем (R) | Новинка | Да | Нет | 19.03.2025
536958 | Воздушный авт. выкл. NA8-1600H-1600H/4P стац.,1600А, 66кА, тип H, AC400В (R) | Новинка | Да | Нет | 19.03.2025
269351 | Авт. выкл. NM8NDC-630B TM 3P 400А 25кА с рег. термомаг. расцепителем (R) | Новинка | Да | Нет | 19.03.2025
269353 | Авт. выкл. NM8NDC-630C TM 3P 250А 36кА с рег. термомаг. расцепителем (R) | Новинка | Да | Нет | 19.03.2025
269360 | Авт. выкл. NM8NDC-630S TM 3P 350А 50кА с рег. термомаг. расцепителем (R) | Новинка | Да | Нет | 19.03.2025
536990 | Воздушный авт. выкл. NA8-1600H-1250M/3P стац.,1250А, 66кА, тип M, AC400В (R) | Новинка | Да | Нет | 19.03.2025
537257 | Воздушный авт. выкл. NA8-1600H-1250M/4P стац.,1250А, 66кА, тип M, AC230В (R) | Новинка | Да | Нет | 19.03.2025
397340 | Воздушный авт. выкл. NA8-2500HU-2000M/3P стац.,2000А, 65кА, тип M, AC230В (R) | Новинка | Да | Нет | 19.03.2025
262627 | Воздушный авт. выкл. NA8-2500H-2500H/4P выкат.,2500А, 85кА, тип H, AC230В (R) | Новинка | Да | Нет | 19.03.2025
537246 | Воздушный авт. выкл. NA8-1600H-1600M/3P стац.,1600А, 66кА, тип M, AC230В (R) | Новинка | Да | Нет | 19.03.2025
262453 | Воздушный авт. выкл. NA8-2500H-1600M/3P выкат.,1600А, 85кА, тип M, AC400В (R) | Новинка | Да | Нет | 19.03.2025
262547 | Воздушный авт. выкл. NA8-2500H-630M/4P стац.,630А, 85кА, тип M, AC230В (R) | Новинка | Да | Нет | 19.03.2025
262591 | Воздушный авт. выкл. NA8-2500H-800M/4P выкат.,800А, 85кА, тип M, DC220В (R) | Новинка | Да | Нет | 19.03.2025
262603 | Воздушный авт. выкл. NA8-2500H-2000M/4P выкат.,2000А, 85кА, тип M, DC220В (R) | Новинка | Да | Нет | 19.03.2025
262679 | Воздушный авт. выкл. NA8-4000H-2500M/3P стац.,2500А, 100кА, тип M, AC230В (R) | Новинка | Да | Нет | 19.03.2025
269373 | Авт. выкл. NM8NDC-630B TM 4P 250А 25кА с рег. термомаг. расцепителем (R) | Новинка | Да | Нет | 19.03.2025
269391 | Авт. выкл. NM8NDC-630Q TM 4P 400А 70кА с рег. термомаг. расцепителем (R) | Новинка | Да | Нет | 19.03.2025
271314 | Авт. выкл. NM8NDC-250Q TM 4P 250А 70кА с рег. термомаг. расцепителем (R) | Новинка | Да | Нет | 19.03.2025
272994 | Авт. выкл. NM8NDC-800B TM 4P 500А 25кА с рег. термомаг. расцепителем (R) | Новинка | Да | Нет | 19.03.2025
262699 | Воздушный авт. выкл. NA8-4000H-4000M/3P выкат.,4000А, 100кА, тип M, AC400В (R) | Новинка | Да | Нет | 19.03.2025
262712 | Воздушный авт. выкл. NA8-4000H-3200M/3P стац.,3200А, 100кА, тип M, DC220В (R) | Новинка | Да | Нет | 19.03.2025
262790 | Воздушный авт. выкл. NA8-4000H-4000M/4P стац.,4000А, 100кА, тип M, AC400В (R) | Новинка | Да | Нет | 19.03.2025
262811 | Воздушный авт. выкл. NA8-4000H-2000H/4P стац.,2000А, 100кА, тип H, AC230В (R) | Новинка | Да | Нет | 19.03.2025
262820 | Воздушный авт. выкл. NA8-4000H-4000H/4P стац.,4000А, 100кА, тип H, AC230В (R) | Новинка | Да | Нет | 19.03.2025
262831 | Воздушный авт. выкл. NA8-4000H-3200H/4P выкат.,3200А, 100кА, тип H, AC400В (R) | Новинка | Да | Нет | 19.03.2025
271425 | Авт. выкл. защиты двигателя NM8N-250C M 225А 36кА 3P (R) | Новинка | Да | Нет | 19.03.2025
271193 | Авт. выкл. NM8N-250Q TM 2P 225А 70кА с рег. термомаг. расцепителем (R) | Новинка | Да | Нет | 19.03.2025
406180 | Воздушный авт. выкл. NA8-2500HU-800H/4P стац.,800А, 65кА, тип H, AC230В (R) | Новинка | Да | Нет | 19.03.2025
446758 | Воздушный авт. выкл. NA8-4000HU-4000M/3P стац.,4000А, 75кА, тип M, AC400В (R) | Новинка | Да | Нет | 19.03.2025
324240 | Воздушный авт. выкл. NA8-1600N-1000M/3P стац.,1000А, 55кА, тип M, AC230В (R) | Новинка | Да | Нет | 19.03.2025
404738 | Воздушный авт. выкл. NA8-1600N-1000M/4P выкат.,1000А, 55кА, тип M, AC400В (R) | Новинка | Да | Нет | 19.03.2025
404715 | Воздушный авт. выкл. NA8-1600N-1250M/4P выкат.,1250А, 55кА, тип M, AC230В (R) | Новинка | Да | Нет | 19.03.2025
262868 | Воздушный авт. выкл. NA8-7500-5000H/3P выкат.,5000А, 135кА, тип H, AC400В (R) | Новинка | Да | Нет | 19.03.2025
434036 | Независимый расцепитель SHT22-M8 DC220В для NM8N-250HV | Новинка | Да | Нет | 19.03.2025
404699 | Воздушный авт. выкл. NA8-1600N-400M/3P стац.,400А, 55кА, тип M, AC400В (R) | Новинка | Да | Нет | 19.03.2025
263683 | Двигательный привод AC/DC110В для NA8-2500 (R) | Новинка | Да | Нет | 19.03.2025
263709 | Дверная рама для NA8-2500 (выкатного исп.) (R) | Новинка | Да | Нет | 19.03.2025
263681 | Двигательный привод AC/DC220В для NA8-2500 (R) | Новинка | Да | Нет | 19.03.2025
434040 | Расцепитель минимального напряжения UVT22-M8 AC220-240В для NM8N-250HV | Новинка | Да | Нет | 19.03.2025
262870 | Воздушный авт. выкл. NA8-7500-7500H/3P выкат.,7500А, 135кА, тип H, AC400В (R) | Новинка | Да | Нет | 19.03.2025
508944 | Электромагнит включения AС/DC110В для NA8-1600-4000 | Новинка | Да | Нет | 19.03.2025
508945 | Электромагнит включения AС/DC220В для NA8-1600-4000 | Новинка | Да | Нет | 19.03.2025
263758 | Замок для NA8-2500-7500 (2 замка, 1 ключ) (R) | Новинка | Да | Нет | 19.03.2025
262928 | Воздушный авт. выкл. NA8-7500H-4000M/4P выкат.,4000А, 150кА, тип M, DC220В (R) | Новинка | Да | Нет | 19.03.2025
262873 | Воздушный авт. выкл. NA8-7500-6300H/3P выкат.,6300А, 135кА, тип H, DC220В (R) | Новинка | Да | Нет | 19.03.2025
271235 | Авт. выкл. NM8N-250H TM 4P 225А 100кА с рег. термомаг. расцепителем (R) | Новинка | Да | Нет | 19.03.2025
262914 | Воздушный авт. выкл. NA8-7500H-6300H/3P выкат.,6300А, 150кА, тип H, AC400В (R) | Новинка | Да | Нет | 19.03.2025
262934 | Воздушный авт. выкл. NA8-7500H-6300H/4P выкат.,6300А, 150кА, тип H, AC230В (R) | Новинка | Да | Нет | 19.03.2025
256804 | Устройство автоматического ввода резерва NXZM-250H/3B 180А | Новинка | Да | Нет | 19.03.2025
525439 | Устройство автоматического ввода резерва NXZM-63S/4BT 40А (Modbus) | Новинка | Да | Нет | 19.03.2025
525426 | Устройство автоматического ввода резерва NXZM-400S/3BT 315А (Modbus) | Новинка | Да | Нет | 19.03.2025
271477 | Авт. выкл. защиты двигателя NM8N-250С EMM 63А 36кА 3P, LCD (R) | Новинка | Да | Нет | 19.03.2025
410974 | Воздушный авт. выкл. NA8-1600N-400H/4P стац.,400А, 55кА, тип H, AC400В (R) | Новинка | Да | Нет | 19.03.2025
102804 | Замок для NA1-2000-6300 (1 замок, 1 ключ) (R) | Новинка | Да | Нет | 19.03.2025
404736 | Воздушный авт. выкл. NA8-1600N-630M/4P выкат.,630А, 55кА, тип M, AC400В (R) | Новинка | Да | Нет | 19.03.2025
525440 | Устройство автоматического ввода резерва NXZM-63S/4BT 63А (Modbus) | Новинка | Да | Нет | 19.03.2025
271574 | Авт. выкл. NM8N-125S TM 2P 32А 50кА с рег. термомаг. расцепителем (R) | Новинка | Да | Нет | 19.03.2025
271618 | Авт. выкл. NM8N-125Q TM 2P 80А 70кА с рег. термомаг. расцепителем (R) | Новинка | Да | Нет | 19.03.2025
410980 | Воздушный авт. выкл. NA8-1600N-630H/3P выкат.,630А, 55кА, тип H, AC400В (R) | Новинка | Да | Нет | 19.03.2025
410986 | Воздушный авт. выкл. NA8-1600N-630H/4P стац.,630А, 55кА, тип H, AC400В (R) | Новинка | Да | Нет | 19.03.2025
410911 | Воздушный авт. выкл. NA8-1600N-800H/3P стац.,800А, 55кА, тип H, AC230В (R) | Новинка | Да | Нет | 19.03.2025
271213 | Авт. выкл. NM8N-250H TM 2P 125А 100кА с рег. термомаг. расцепителем (R) | Новинка | Да | Нет | 19.03.2025
397367 | Воздушный авт. выкл. NA8-2500HU-1000H/3P выкат.,1000А, 65кА, тип H, AC230В (R) | Новинка | Да | Нет | 19.03.2025
406145 | Воздушный авт. выкл. NA8-2500HU-1000M/4P выкат.,1000А, 65кА, тип M, AC230В (R) | Новинка | Да | Нет | 19.03.2025
397359 | Воздушный авт. выкл. NA8-2500HU-1250H/3P выкат.,1250А, 65кА, тип H, AC230В (R) | Новинка | Да | Нет | 19.03.2025
404860 | Моторный привод MD-M1 D3/A1 для NXM-125(63) (Н) DC220В/AC230В (R) | Новинка | Да | Нет | 19.03.2025
275578 | Авт. выкл. NM8NDC-125B TM 2P 32А 25кА с рег. термомаг. расцепителем (R) | Новинка | Да | Нет | 19.03.2025
275615 | Авт. выкл. NM8NDC-125H TM 2P 16А 100кА с рег. термомаг. расцепителем (R) | Новинка | Да | Нет | 19.03.2025
537241 | Воздушный авт. выкл. NA8-1600H-1000M/3P стац.,1000А, 66кА, тип M, AC230В (R) | Новинка | Да | Нет | 19.03.2025
536992 | Воздушный авт. выкл. NA8-1600H-1000M/3P выкат.,1000А, 66кА, тип M, AC400В (R) | Новинка | Да | Нет | 19.03.2025
536994 | Воздушный авт. выкл. NA8-1600H-1600M/4P выкат.,1600А, 66кА, тип M, AC230В (R) | Новинка | Да | Нет | 19.03.2025
274853 | Авт. выкл. NM8NDC-250C TM 2P 200А 36кА с рег. термомаг. расцепителем (R) | Новинка | Да | Нет | 19.03.2025
330494 | Авт. выкл. NM8NDC-125B TM 1P 20А 25кА с термомаг. расцепителем (R) | Новинка | Да | Нет | 19.03.2025
420080 | Реверсивный рубильник с электроприводом NH40-1250/4SZ, 4P ,1250А | Новинка | Да | Нет | 19.03.2025
420111 | Реверсивный рубильник с блоком АВР с приоритетом первого ввода для дизель-генер. NH40-250/4SZ III | Новинка | Да | Нет | 19.03.2025
420110 | Реверсивный рубильник с блоком АВР с приоритетом первого ввода для дизель-генер, NH40-400/4SZ III | Новинка | Да | Нет | 19.03.2025
420140 | Реверсивный рубильник с электроприводом NH40-200/3SZ, 3P ,200А | Новинка | Да | Нет | 19.03.2025
397371 | Воздушный авт. выкл. NA8-2500HU-800M/3P выкат.,800А, 65кА, тип M, AC230В (R) | Новинка | Да | Нет | 19.03.2025
396421 | Воздушный авт. выкл. NA8-4000HU-1600H/3P стац.,1600А, 75кА, тип H, AC230В (R) | Новинка | Да | Нет | 19.03.2025
396424 | Воздушный авт. выкл. NA8-4000HU-2000H/3P стац.,2000А, 75кА, тип H, AC230В (R) | Новинка | Да | Нет | 19.03.2025
395411 | Интеллектуальный модуль измерения и контроля IMU22-M8 250 3P IBD | Новинка | Да | Нет | 19.03.2025
434041 | Расцепитель минимального напряжения UVT22-M8 AC110В для NM8N-250HV | Новинка | Да | Нет | 19.03.2025
404667 | Воздушный авт. выкл. NA8-4000HU-2000H/4P стац.,2000А, 75кА, тип H, AC230В (R) | Новинка | Да | Нет | 19.03.2025
404676 | Воздушный авт. выкл. NA8-4000HU-4000H/4P стац.,4000А, 75кА, тип H, AC230В (R) | Новинка | Да | Нет | 19.03.2025
404716 | Воздушный авт. выкл. NA8-1600N-1600M/4P выкат.,1600А, 55кА, тип M, AC230В (R) | Новинка | Да | Нет | 19.03.2025
470704 | Устройство блокирующее кнопки «Вкл»/«Откл» для NA8-1600 | Новинка | Да | Нет | 19.03.2025
397378 | Электромагнит включения AС/DC220В для NA8-2500HU/4000HU | Новинка | Да | Нет | 19.03.2025
275579 | Авт. выкл. NM8NDC-125B TM 2P 40А 25кА с рег. термомаг. расцепителем (R) | Новинка | Да | Нет | 19.03.2025
275588 | Авт. выкл. NM8NDC-125C TM 2P 32А 36кА с рег. термомаг. расцепителем (R) | Новинка | Да | Нет | 19.03.2025
275598 | Авт. выкл. NM8NDC-125S TM 2P 32А 50кА с рег. термомаг. расцепителем (R) | Новинка | Да | Нет | 19.03.2025
449981 | Диф. модуль NM8NL-250 3P RCD1 | Новинка | Да | Нет | 19.03.2025
449991 | Диф. модуль NM8NL-400 3P A RCD1 | Новинка | Да | Нет | 19.03.2025
449994 | Диф. модуль NM8NL-630 4P A RCD1 | Новинка | Да | Нет | 19.03.2025
274850 | Авт. выкл. NM8NDC-250C TM 2P 125А 36кА с рег. термомаг. расцепителем (R) | Новинка | Да | Нет | 19.03.2025
256808 | Устройство автоматического ввода резерва NXZM-250S/4B 200А | Новинка | Да | Нет | 19.03.2025
256809 | Устройство автоматического ввода резерва NXZM-250S/4B 180А | Новинка | Да | Нет | 19.03.2025
525429 | Устройство автоматического ввода резерва NXZM-630S/4BT 630А (Modbus) | Новинка | Да | Нет | 19.03.2025
267513 | Устройство автоматического ввода резерва NXZM-125H/4B 63А | Новинка | Да | Нет | 19.03.2025
508939 | Независимый расцепитель AC/DC110В для NA8-1600-4000 (R) | Новинка | Да | Нет | 19.03.2025
508932 | Расцепитель минимального напряжения AC/DС24В для NA8-1600-4000 (R) | Новинка | Да | Нет | 19.03.2025
536954 | Воздушный авт. выкл. NA8-1600H-1600H/4P выкат.,1600А, 66кА, тип H, AC230В (R) | Новинка | Да | Нет | 19.03.2025
537240 | Воздушный авт. выкл. NA8-1600H-630H/3P выкат.,630А, 66кА, тип H, AC400В (R) | Новинка | Да | Нет | 19.03.2025
396420 | Воздушный авт. выкл. NA8-4000HU-1600H/3P выкат.,1600А, 75кА, тип H, AC230В (R) | Новинка | Да | Нет | 19.03.2025
410979 | Воздушный авт. выкл. NA8-1600N-630H/3P стац.,630А, 55кА, тип H, AC400В (R) | Новинка | Да | Нет | 19.03.2025
410918 | Воздушный авт. выкл. NA8-1600N-1000H/3P стац.,1000А, 55кА, тип H, AC400В (R) | Новинка | Да | Нет | 19.03.2025
404687 | Воздушный авт. выкл. NA8-1600N-400M/3P выкат.,400А, 55кА, тип M, AC400В (R) | Новинка | Да | Нет | 19.03.2025
404737 | Воздушный авт. выкл. NA8-1600N-800M/4P выкат.,800А, 55кА, тип M, AC400В (R) | Новинка | Да | Нет | 19.03.2025
529847 | Воздушный авт. выкл. NA8-1600H-1250M/3P выкат.,1250А, 66кА, тип M, AC230В (R) | Новинка | Да | Нет | 19.03.2025
395422 | Интеллектуальный модуль измерения и контроля IMU23-M8 630 4P BD | Новинка | Да | Нет | 19.03.2025
274855 | Авт. выкл. NM8NDC-250C TM 2P 250А 36кА с рег. термомаг. расцепителем (R) | Новинка | Да | Нет | 19.03.2025
274860 | Авт. выкл. NM8NDC-250S TM 2P 225А 50кА с рег. термомаг. расцепителем (R) | Новинка | Да | Нет | 19.03.2025
330496 | Авт. выкл. NM8NDC-125B TM 1P 32А 25кА с термомаг. расцепителем (R) | Новинка | Да | Нет | 19.03.2025
330499 | Авт. выкл. NM8NDC-125B TM 1P 50А 25кА с термомаг. расцепителем (R) | Новинка | Да | Нет | 19.03.2025
271789 | Авт. выкл. NM8NDC-125B TM 4P 100А 25кА с рег. термомаг. расцепителем (R) | Новинка | Да | Нет | 19.03.2025
271796 | Авт. выкл. NM8NDC-125C TM 4P 50А 36кА с рег. термомаг. расцепителем (R) | Новинка | Да | Нет | 19.03.2025
271262 | Авт. выкл. NM8NDC-250B TM 3P 160А 25кА с рег. термомаг. расцепителем (R) | Новинка | Да | Нет | 19.03.2025
271317 | Авт. выкл. NM8NDC-250H TM 4P 180А 100кА с рег. термомаг. расцепителем (R) | Новинка | Да | Нет | 19.03.2025
330510 | Авт. выкл. NM8NDC-125C TM 1P 80А 36кА с термомаг. расцепителем (R) | Новинка | Да | Нет | 19.03.2025
844992 | Внешний вывод для переднего присоединения, NXM-400/630 (6шт) | Новинка | Да | Нет | 19.03.2025
271375 | Авт. выкл. NM8N-250C EM 3P 250А 36кА с электр. расцепителем, LCD (R) | Новинка | Да | Нет | 19.03.2025
537258 | Воздушный авт. выкл. NA8-1600H-1250M/4P выкат.,1250А, 66кА, тип M, AC400В (R) | Новинка | Да | Нет | 19.03.2025
330515 | Авт. выкл. NM8NDC-125S TM 1P 20А 50кА с термомаг. расцепителем (R) | Новинка | Да | Нет | 19.03.2025
273016 | Авт. выкл. NM8NDC-800C TM 4P 800А 36кА с рег. термомаг. расцепителем (R) | Новинка | Да | Нет | 19.03.2025
269401 | Авт. выкл. NM8N-400C EN 4P 400А 36кА с электр. расцепителем (R) | Новинка | Да | Нет | 19.03.2025
271733 | Авт. выкл. NM8NDC-125B TM 3P 25А 25кА с рег. термомаг. расцепителем (R) | Новинка | Да | Нет | 19.03.2025
269310 | Авт. выкл. NM8NDC-400B TM 3P 350А 25кА с рег. термомаг. расцепителем (R) | Новинка | Да | Нет | 19.03.2025
269335 | Авт. выкл. NM8NDC-400C TM 4P 400А 36кА с рег. термомаг. расцепителем (R) | Новинка | Да | Нет | 19.03.2025
269382 | Авт. выкл. NM8NDC-630C TM 4P 500А 36кА с рег. термомаг. расцепителем (R) | Новинка | Да | Нет | 19.03.2025
273025 | Авт. выкл. NM8NDC-800H TM 4P 500А 100кА с рег. термомаг. расцепителем (R) | Новинка | Да | Нет | 19.03.2025
271324 | Авт. выкл. NM8N-250C EN 3P 160А 36кА с электр. расцепителем (R) | Новинка | Да | Нет | 19.03.2025
434035 | Независимый расцепитель SHT22-M8 AC110В для NM8N-250HV | Новинка | Да | Нет | 19.03.2025
275614 | Авт. выкл. NM8NDC-125Q TM 2P 125А 70кА с рег. термомаг. расцепителем (R) | Новинка | Да | Нет | 19.03.2025
434037 | Независимый расцепитель SHT22-M8 DC110-120В для NM8N-250HV | Новинка | Да | Нет | 19.03.2025
275624 | Авт. выкл. NM8NDC-125H TM 2P 125А 100кА с рег. термомаг. расцепителем (R) | Новинка | Да | Нет | 19.03.2025
434039 | Расцепитель минимального напряжения UVT22-M8 AC380-415В для NM8N-250HV | Новинка | Да | Нет | 19.03.2025
410950 | Воздушный авт. выкл. NA8-1600N-1600H/3P стац.,1600А, 55кА, тип H, AC400В (R) | Новинка | Да | Нет | 19.03.2025
397363 | Воздушный авт. выкл. NA8-2500HU-1000M/3P выкат.,1000А, 65кА, тип M, AC230В (R) | Новинка | Да | Нет | 19.03.2025
404648 | Воздушный авт. выкл. NA8-4000HU-1600M/4P выкат.,1600А, 75кА, тип M, AC230В (R) | Новинка | Да | Нет | 19.03.2025
404672 | Воздушный авт. выкл. NA8-4000HU-3200H/4P выкат.,3200А, 75кА, тип H, AC230В (R) | Новинка | Да | Нет | 19.03.2025
275593 | Авт. выкл. NM8NDC-125C TM 2P 100А 36кА с рег. термомаг. расцепителем (R) | Новинка | Да | Нет | 19.03.2025
274861 | Авт. выкл. NM8NDC-250S TM 2P 250А 50кА с рег. термомаг. расцепителем (R) | Новинка | Да | Нет | 19.03.2025
449980 | Диф. модуль NM8NL-125 4P RCD1 | Новинка | Да | Нет | 19.03.2025
275587 | Авт. выкл. NM8NDC-125C TM 2P 25А 36кА с рег. термомаг. расцепителем (R) | Новинка | Да | Нет | 19.03.2025
420104 | Реверсивный рубильник с электроприводом NH40-2500/4SZ, 4P ,2500А | Новинка | Да | Нет | 19.03.2025
449987 | Диф. модуль NM8NL-125 3P A RCD1 | Новинка | Да | Нет | 19.03.2025
330530 | Авт. выкл. NM8NDC-250C TM 1P 180А 36кА с термомаг. расцепителем (R) | Новинка | Да | Нет | 19.03.2025
404727 | Воздушный авт. выкл. NA8-1600N-1250M/4P стац.,1250А, 55кА, тип M, AC230В (R) | Новинка | Да | Нет | 19.03.2025
404739 | Воздушный авт. выкл. NA8-1600N-1250M/4P выкат.,1250А, 55кА, тип M, AC400В (R) | Новинка | Да | Нет | 19.03.2025
404692 | Воздушный авт. выкл. NA8-1600N-1600M/3P выкат.,1600А, 55кА, тип M, AC400В (R) | Новинка | Да | Нет | 19.03.2025
396414 | Воздушный авт. выкл. NA8-4000HU-3200M/3P выкат.,3200А, 75кА, тип M, AC230В (R) | Новинка | Да | Нет | 19.03.2025
404660 | Воздушный авт. выкл. NA8-4000HU-4000M/4P выкат.,4000А, 75кА, тип M, AC230В (R) | Новинка | Да | Нет | 19.03.2025
330537 | Авт. выкл. NM8NDC-250S TM 1P 200А 50кА с термомаг. расцепителем (R) | Новинка | Да | Нет | 19.03.2025
533222 | Воздушный авт. выкл. NA8-1600H-1600H/3P стац.,1600А, 66кА, тип H, AC230В (R) | Новинка | Да | Нет | 19.03.2025
404747 | Воздушный авт. выкл. NA8-1600N-400M/4P стац.,400А, 55кА, тип M, AC400В (R) | Новинка | Да | Нет | 19.03.2025
404748 | Воздушный авт. выкл. NA8-1600N-630M/4P стац.,630А, 55кА, тип M, AC400В (R) | Новинка | Да | Нет | 19.03.2025
434248 | Откидной выключатель-разъединитель NHR17-100/3, 3P, 100А, без вспом. контактов | Новинка | Да | Нет | 19.03.2025
271614 | Авт. выкл. NM8N-125Q TM 2P 32А 70кА с рег. термомаг. расцепителем (R) | Новинка | Да | Нет | 19.03.2025
271739 | Авт. выкл. NM8NDC-125B TM 3P 100А 25кА с рег. термомаг. расцепителем (R) | Новинка | Да | Нет | 19.03.2025
271744 | Авт. выкл. NM8NDC-125C TM 3P 32А 36кА с рег. термомаг. расцепителем (R) | Новинка | Да | Нет | 19.03.2025
324147 | Выкл.-разъед. NF2-125/3HB дверного монтажа, черная прямая ручка (R) | Новинка | Да | Нет | 19.03.2025
324163 | Выключатель-разъединитель NF2-80/3BO в пластиковом коробе IP65 (R) | Новинка | Да | Нет | 19.03.2025
324165 | Выключатель-разъединитель NF2-100/3BO в пластиковом коробе IP65 (R) | Новинка | Да | Нет | 19.03.2025
529741 | Выкл.-разъед. NF2-40/3DORY выносная рукоятка упр. для установ. на дверь (шток 300мм) (R) | Новинка | Да | Нет | 19.03.2025
508935 | Расцепитель минимального напряжения АС/DC230В для NA8-1600-4000 (R) | Новинка | Да | Нет | 19.03.2025
395424 | Интеллектуальный модуль измерения и контроля IMU23-M8 630 3P TB | Новинка | Да | Нет | 19.03.2025
271786 | Авт. выкл. NM8NDC-125B TM 4P 50А 25кА с рег. термомаг. расцепителем (R) | Новинка | Да | Нет | 19.03.2025
271797 | Авт. выкл. NM8NDC-125C TM 4P 63А 36кА с рег. термомаг. расцепителем (R) | Новинка | Да | Нет | 19.03.2025
420101 | Реверсивный рубильник с электроприводом NH40-100/4SZ, 4P ,100А | Новинка | Да | Нет | 19.03.2025
420120 | Реверсивный рубильник с блоком АВР с приоритетом первого ввода NH40-125/3SZ II, 4P ,125А | Новинка | Да | Нет | 19.03.2025
101919 | Выкл.-разъед. NH1-2000-1600/4P стац.,1600А, МП 230AC (R) | Новинка | Да | Нет | 19.03.2025
102082 | Выкл.-разъед. NH1-2000-2000/4P стац.,2000А, МП 230AC (R) | Новинка | Да | Нет | 19.03.2025
102088 | Выкл.-разъед. NH1-3200-3200/4P стац.,3200А, МП 230AC (R) | Новинка | Да | Нет | 19.03.2025
102217 | Выкл.-разъед. NH1-2000-1600/4P стац.,1600А (R) | Новинка | Да | Нет | 19.03.2025
273113 | Выключатель-разъединитель NM8NSD-250 DC 2P (R) | Новинка | Да | Нет | 19.03.2025
271884 | Выключатель-разъединитель NM8NSD-125 DC 2P (R) | Новинка | Да | Нет | 19.03.2025
324221 | Защитные крышки выводов NF2-80TS1 1P (R) | Новинка | Да | Нет | 19.03.2025
271819 | Авт. выкл. NM8NDC-125Q TM 4P 100А 70кА с рег. термомаг. расцепителем (R) | Новинка | Да | Нет | 19.03.2025
271822 | Авт. выкл. NM8NDC-125H TM 4P 20А 100кА с рег. термомаг. расцепителем (R) | Новинка | Да | Нет | 19.03.2025
271828 | Авт. выкл. NM8NDC-125H TM 4P 80А 100кА с рег. термомаг. расцепителем (R) | Новинка | Да | Нет | 19.03.2025
271267 | Авт. выкл. NM8NDC-250C TM 3P 125А 36кА с рег. термомаг. расцепителем (R) | Новинка | Да | Нет | 19.03.2025
271272 | Авт. выкл. NM8NDC-250C TM 3P 250А 36кА с рег. термомаг. расцепителем (R) | Новинка | Да | Нет | 19.03.2025
271300 | Авт. выкл. NM8NDC-250C TM 4P 200А 36кА с рег. термомаг. расцепителем (R) | Новинка | Да | Нет | 19.03.2025
271311 | Авт. выкл. NM8NDC-250Q TM 4P 180А 70кА с рег. термомаг. расцепителем (R) | Новинка | Да | Нет | 19.03.2025
271318 | Авт. выкл. NM8NDC-250H TM 4P 200А 100кА с рег. термомаг. расцепителем (R) | Новинка | Да | Нет | 19.03.2025
271215 | Авт. выкл. NM8N-250H TM 2P 180А 100кА с рег. термомаг. расцепителем (R) | Новинка | Да | Нет | 19.03.2025
271738 | Авт. выкл. NM8NDC-125B TM 3P 80А 25кА с рег. термомаг. расцепителем (R) | Новинка | Да | Нет | 19.03.2025
256803 | Устройство автоматического ввода резерва NXZM-250H/3B 200А | Новинка | Да | Нет | 19.03.2025
256768 | Устройство автоматического ввода резерва NXZM-63H/3B 25А | Новинка | Да | Нет | 19.03.2025
525428 | Устройство автоматического ввода резерва NXZM-400S/3BT 400А (Modbus) | Новинка | Да | Нет | 19.03.2025
525434 | Устройство автоматического ввода резерва NXZM-63S/3BT 25А (Modbus) | Новинка | Да | Нет | 19.03.2025
263759 | Замок для NA8-2500-7500 (3 замка, 1 ключ) (R) | Новинка | Да | Нет | 19.03.2025
263689 | Электромагнит включения AС/DC110В для NA8-2500-7500 | Новинка | Да | Нет | 19.03.2025
536985 | Воздушный авт. выкл. NA8-1600H-630M/4P стац.,630А, 66кА, тип M, AC230В (R) | Новинка | Да | Нет | 19.03.2025
275589 | Авт. выкл. NM8NDC-125C TM 2P 40А 36кА с рег. термомаг. расцепителем (R) | Новинка | Да | Нет | 19.03.2025
537245 | Воздушный авт. выкл. NA8-1600H-630M/4P выкат.,630А, 66кА, тип M, AC400В (R) | Новинка | Да | Нет | 19.03.2025
274858 | Авт. выкл. NM8NDC-250S TM 2P 180А 50кА с рег. термомаг. расцепителем (R) | Новинка | Да | Нет | 19.03.2025
274869 | Авт. выкл. NM8NDC-250H TM 2P 160А 100кА с рег. термомаг. расцепителем (R) | Новинка | Да | Нет | 19.03.2025
274872 | Авт. выкл. NM8NDC-250H TM 2P 225А 100кА с рег. термомаг. расцепителем (R) | Новинка | Да | Нет | 19.03.2025
271785 | Авт. выкл. NM8NDC-125B TM 4P 40А 25кА с рег. термомаг. расцепителем (R) | Новинка | Да | Нет | 19.03.2025
271793 | Авт. выкл. NM8NDC-125C TM 4P 25А 36кА с рег. термомаг. расцепителем (R) | Новинка | Да | Нет | 19.03.2025
271794 | Авт. выкл. NM8NDC-125C TM 4P 32А 36кА с рег. термомаг. расцепителем (R) | Новинка | Да | Нет | 19.03.2025
271818 | Авт. выкл. NM8NDC-125Q TM 4P 80А 70кА с рег. термомаг. расцепителем (R) | Новинка | Да | Нет | 19.03.2025
271827 | Авт. выкл. NM8NDC-125H TM 4P 63А 100кА с рег. термомаг. расцепителем (R) | Новинка | Да | Нет | 19.03.2025
271380 | Авт. выкл. NM8N-250C EM 4P 250А 36кА с электр. расцепителем, LCD (R) | Новинка | Да | Нет | 19.03.2025
269340 | Авт. выкл. NM8NDC-400Q TM 4P 250А 70кА с рег. термомаг. расцепителем (R) | Новинка | Да | Нет | 19.03.2025
269388 | Авт. выкл. NM8NDC-630Q TM 4P 250А 70кА с рег. термомаг. расцепителем (R) | Новинка | Да | Нет | 19.03.2025
269394 | Авт. выкл. NM8NDC-630H TM 4P 315А 100кА с рег. термомаг. расцепителем (R) | Новинка | Да | Нет | 19.03.2025
271372 | Авт. выкл. NM8N-250C EM 3P 63А 36кА с электр. расцепителем, LCD (R) | Новинка | Да | Нет | 19.03.2025
271829 | Авт. выкл. NM8NDC-125H TM 4P 100А 100кА с рег. термомаг. расцепителем (R) | Новинка | Да | Нет | 19.03.2025
269329 | Авт. выкл. NM8NDC-400B TM 4P 315А 25кА с рег. термомаг. расцепителем (R) | Новинка | Да | Нет | 19.03.2025
272997 | Авт. выкл. NM8NDC-800B TM 4P 800А 25кА с рег. термомаг. расцепителем (R) | Новинка | Да | Нет | 19.03.2025
275581 | Авт. выкл. NM8NDC-125B TM 2P 63А 25кА с рег. термомаг. расцепителем (R) | Новинка | Да | Нет | 19.03.2025
271164 | Авт. выкл. NM8N-250S TM 1P 250А 50кА с термомаг. расцепителем (R) | Новинка | Да | Нет | 19.03.2025
330538 | Авт. выкл. NM8NDC-250S TM 1P 225А 50кА с термомаг. расцепителем (R) | Новинка | Да | Нет | 19.03.2025
263170 | Выключатель-разъединитель NM8NSD-1600 AC 800 3P (R) | Новинка | Да | Нет | 19.03.2025
271522 | Авт. выкл. NM8N-125C TM 2P 20А 36кА с рег. термомаг. расцепителем (R) | Новинка | Да | Нет | 19.03.2025
271528 | Авт. выкл. NM8N-125C TM 2P 80А 36кА с рег. термомаг. расцепителем (R) | Новинка | Да | Нет | 19.03.2025
271136 | Авт. выкл. NM8N-250C TM 2P 160А 36кА с рег. термомаг. расцепителем (R) | Новинка | Да | Нет | 19.03.2025
271218 | Авт. выкл. NM8N-250H TM 2P 250А 100кА с рег. термомаг. расцепителем (R) | Новинка | Да | Нет | 19.03.2025
271811 | Авт. выкл. NM8NDC-125Q TM 4P 16А 70кА с рег. термомаг. расцепителем (R) | Новинка | Да | Нет | 19.03.2025
275577 | Авт. выкл. NM8NDC-125B TM 2P 25А 25кА с рег. термомаг. расцепителем (R) | Новинка | Да | Нет | 19.03.2025
275619 | Авт. выкл. NM8NDC-125H TM 2P 40А 100кА с рег. термомаг. расцепителем (R) | Новинка | Да | Нет | 19.03.2025
274852 | Авт. выкл. NM8NDC-250C TM 2P 180А 36кА с рег. термомаг. расцепителем (R) | Новинка | Да | Нет | 19.03.2025
271812 | Авт. выкл. NM8NDC-125Q TM 4P 20А 70кА с рег. термомаг. расцепителем (R) | Новинка | Да | Нет | 19.03.2025
271319 | Авт. выкл. NM8NDC-250H TM 4P 225А 100кА с рег. термомаг. расцепителем (R) | Новинка | Да | Нет | 19.03.2025
269322 | Авт. выкл. NM8NDC-400Q TM 3P 350А 70кА с рег. термомаг. расцепителем (R) | Новинка | Да | Нет | 19.03.2025
269348 | Авт. выкл. NM8NDC-630B TM 3P 250А 25кА с рег. термомаг. расцепителем (R) | Новинка | Да | Нет | 19.03.2025
269378 | Авт. выкл. NM8NDC-630C TM 4P 250А 36кА с рег. термомаг. расцепителем (R) | Новинка | Да | Нет | 19.03.2025
269390 | Авт. выкл. NM8NDC-630Q TM 4P 350А 70кА с рег. термомаг. расцепителем (R) | Новинка | Да | Нет | 19.03.2025
536960 | Воздушный авт. выкл. NA8-1600H-800H/4P стац.,800А, 66кА, тип H, AC400В (R) | Новинка | Да | Нет | 19.03.2025
271373 | Авт. выкл. NM8N-250C EM 3P 100А 36кА с электр. расцепителем, LCD (R) | Новинка | Да | Нет | 19.03.2025
406595 | Ручной дистанционный привод CRH23-M8 для NM8N-630 HV 3P | Новинка | Да | Нет | 19.03.2025
271374 | Авт. выкл. NM8N-250C EM 3P 160А 36кА с электр. расцепителем, LCD (R) | Новинка | Да | Нет | 19.03.2025
274871 | Авт. выкл. NM8NDC-250H TM 2P 200А 100кА с рег. термомаг. расцепителем (R) | Новинка | Да | Нет | 19.03.2025
449992 | Диф. модуль NM8NL-400 4P A RCD1 | Новинка | Да | Нет | 19.03.2025
269395 | Авт. выкл. NM8NDC-630H TM 4P 350А 100кА с рег. термомаг. расцепителем (R) | Новинка | Да | Нет | 19.03.2025
272977 | Авт. выкл. NM8NDC-800B TM 3P 800А 25кА с рег. термомаг. расцепителем (R) | Новинка | Да | Нет | 19.03.2025
420117 | Реверсивный рубильник с блоком АВР с приоритетом первого ввода NH40-250/3SZ II, 4P ,250А | Новинка | Да | Нет | 19.03.2025
272978 | Авт. выкл. NM8NDC-800C TM 3P 500А 36кА с рег. термомаг. расцепителем (R) | Новинка | Да | Нет | 19.03.2025
273019 | Авт. выкл. NM8NDC-800S TM 4P 700А 50кА с рег. термомаг. расцепителем (R) | Новинка | Да | Нет | 19.03.2025
274859 | Авт. выкл. NM8NDC-250S TM 2P 200А 50кА с рег. термомаг. расцепителем (R) | Новинка | Да | Нет | 19.03.2025
274868 | Авт. выкл. NM8NDC-250H TM 2P 125А 100кА с рег. термомаг. расцепителем (R) | Новинка | Да | Нет | 19.03.2025
330498 | Авт. выкл. NM8NDC-125B TM 1P 63А 25кА с термомаг. расцепителем (R) | Новинка | Да | Нет | 19.03.2025
275616 | Авт. выкл. NM8NDC-125H TM 2P 20А 100кА с рег. термомаг. расцепителем (R) | Новинка | Да | Нет | 19.03.2025
274864 | Авт. выкл. NM8NDC-250Q TM 2P 180А 70кА с рег. термомаг. расцепителем (R) | Новинка | Да | Нет | 19.03.2025
330502 | Авт. выкл. NM8NDC-125B TM 1P 125А 25кА с термомаг. расцепителем (R) | Новинка | Да | Нет | 19.03.2025
449993 | Диф. модуль NM8NL-630 3P A RCD1 | Новинка | Да | Нет | 19.03.2025
330509 | Авт. выкл. NM8NDC-125C TM 1P 50А 36кА с термомаг. расцепителем (R) | Новинка | Да | Нет | 19.03.2025
330521 | Авт. выкл. NM8NDC-125S TM 1P 80А 50кА с термомаг. расцепителем (R) | Новинка | Да | Нет | 19.03.2025
330529 | Авт. выкл. NM8NDC-250C TM 1P 160А 36кА с термомаг. расцепителем (R) | Новинка | Да | Нет | 19.03.2025
330535 | Авт. выкл. NM8NDC-250S TM 1P 160А 50кА с термомаг. расцепителем (R) | Новинка | Да | Нет | 19.03.2025
271613 | Авт. выкл. NM8N-125Q TM 2P 25А 70кА с рег. термомаг. расцепителем (R) | Новинка | Да | Нет | 19.03.2025
271658 | Авт. выкл. NM8N-125H TM 2P 80А 100кА с рег. термомаг. расцепителем (R) | Новинка | Да | Нет | 19.03.2025
271140 | Авт. выкл. NM8N-250C TM 2P 250А 36кА с рег. термомаг. расцепителем (R) | Новинка | Да | Нет | 19.03.2025
271190 | Авт. выкл. NM8N-250Q TM 2P 160А 70кА с рег. термомаг. расцепителем (R) | Новинка | Да | Нет | 19.03.2025
271783 | Авт. выкл. NM8NDC-125B TM 4P 25А 25кА с рег. термомаг. расцепителем (R) | Новинка | Да | Нет | 19.03.2025
271813 | Авт. выкл. NM8NDC-125Q TM 4P 25А 70кА с рег. термомаг. расцепителем (R) | Новинка | Да | Нет | 19.03.2025
271825 | Авт. выкл. NM8NDC-125H TM 4P 40А 100кА с рег. термомаг. расцепителем (R) | Новинка | Да | Нет | 19.03.2025
271265 | Авт. выкл. NM8NDC-250B TM 3P 225А 25кА с рег. термомаг. расцепителем (R) | Новинка | Да | Нет | 19.03.2025
271277 | Авт. выкл. NM8NDC-250S TM 3P 225А 50кА с рег. термомаг. расцепителем (R) | Новинка | Да | Нет | 19.03.2025
271309 | Авт. выкл. NM8NDC-250Q TM 4P 125А 70кА с рег. термомаг. расцепителем (R) | Новинка | Да | Нет | 19.03.2025
449986 | Диф. модуль NM8NL-630 4P RCD1 | Новинка | Да | Нет | 19.03.2025
271315 | Авт. выкл. NM8NDC-250H TM 4P 125А 100кА с рег. термомаг. расцепителем (R) | Новинка | Да | Нет | 19.03.2025
269380 | Авт. выкл. NM8NDC-630C TM 4P 350А 36кА с рег. термомаг. расцепителем (R) | Новинка | Да | Нет | 19.03.2025
273017 | Авт. выкл. NM8NDC-800S TM 4P 500А 50кА с рег. термомаг. расцепителем (R) | Новинка | Да | Нет | 19.03.2025
271323 | Авт. выкл. NM8N-250C EN 3P 100А 36кА с электр. расцепителем (R) | Новинка | Да | Нет | 19.03.2025
275583 | Авт. выкл. NM8NDC-125B TM 2P 100А 25кА с рег. термомаг. расцепителем (R) | Новинка | Да | Нет | 19.03.2025
275604 | Авт. выкл. NM8NDC-125S TM 2P 125А 50кА с рег. термомаг. расцепителем (R) | Новинка | Да | Нет | 19.03.2025
274865 | Авт. выкл. NM8NDC-250Q TM 2P 200А 70кА с рег. термомаг. расцепителем (R) | Новинка | Да | Нет | 19.03.2025
330493 | Авт. выкл. NM8NDC-125B TM 1P 16А 25кА с термомаг. расцепителем (R) | Новинка | Да | Нет | 19.03.2025
434434 | Удлиненная рукоятка LHD23-M8 для NM8N-630HV | Новинка | Да | Нет | 19.03.2025
844990 | Внешний вывод для переднего присоединения, NXM-800 (6шт) | Новинка | Да | Нет | 19.03.2025
576748 | Лампа BA9s для NP2, желтая, AC/DC24В (LED) (R) | Складской статус | Под заказ | Склад | 18.03.2025
836573 | Контактор NXC-06M10 110AC 1НО 50/60Гц (R) | Новинка | Да | Нет | 18.03.2025
667573 | Переключатель подсвет. NP8-20XD/214, 2 полож. фикс., зелен., AC110-230В(LED), 2НО, IP65 (R) | Новинка | Да | Нет | 18.03.2025
836589 | Контактор NXC-09M01 110AC 1НЗ 50/60Гц (R) | Новинка | Да | Нет | 18.03.2025
836614 | Контактор NXC-09M/22 24AC 2НО+2НЗ 50/60Гц (R) | Новинка | Да | Нет | 18.03.2025
836656 | Контактор NXC-06M10/Z 110DC 1НO (R) | Новинка | Да | Нет | 18.03.2025
925263 | Контактор NXC-225 380AC 2НО+2НЗ 50/60Гц (R) | Новинка | Да | Нет | 18.03.2025
925345 | Контактор NXC-09 110AC 1НО+1НЗ 50/60Гц (R) | Новинка | Да | Нет | 18.03.2025
592845 | Индикатор ND16-22D/2 зеленый AC/DC24В (R) | Новинка | Да | Нет | 18.03.2025
592718 | Индикатор ND16-22DS/4 красный АС220В (R) | Новинка | Да | Нет | 18.03.2025
836581 | Контактор NXC-12M10 110AC 1НО 50/60Гц (R) | Новинка | Да | Нет | 18.03.2025
938169 | Контактор NXC-85 110AC 1НО+1НЗ 50/60Гц (R) | Новинка | Да | Нет | 18.03.2025
667547 | Кнопка упр. NP8-11BND/3 подсветка, самовозв, зеленый, AC110-230В(LED), 1НО+1НЗ, IP65 (R) | Складской статус | Под заказ | Склад | 18.03.2025
255483 | Однофазный трансформатор NDK-50ВА 380 220/48 24 IEC (R) | Новинка | Да | Нет | 18.03.2025
836544 | Контактор NXC-330 380-415AC/DC 2НО+2НЗ 50Гц (R) | Новинка | Да | Нет | 18.03.2025
221295 | Контактор NC1-1204Z 12А 4P DC220В (R) | Новинка | Да | Нет | 18.03.2025
836578 | Контактор NXC-09M10 24AC 1НО 50/60Гц (R) | Новинка | Да | Нет | 18.03.2025
836611 | Контактор NXC-09M/22 380AC 2НО+2НЗ 50/60Гц (R) | Новинка | Да | Нет | 18.03.2025
925259 | Контактор NXC-185 380AC 2НО+2НЗ 50/60Гц (R) | Новинка | Да | Нет | 18.03.2025
925535 | Контактор NXC-16 110AC 1НО+1НЗ 50/60Гц (R) | Новинка | Да | Нет | 18.03.2025
578937 | Переключатель без подсветки NP8-20X/212, 2 положения фиксацией, черный, 2НО, IP65 (R) | Новинка | Да | Нет | 18.03.2025
667652 | Переключатель подсвет. NP8-02XD/223, 2 полож. самовозв., фикс., красн., AC110-230В, 2НЗ, IP65 (R) | Новинка | Да | Нет | 18.03.2025
836642 | Контактор NXC-12M01/N реверс. 12А 24АС 1НЗ 50/60Гц | Новинка | Да | Нет | 18.03.2025
836637 | Контактор NXC-09M01/N реверс. 09А 110АС 1НЗ 50/60Гц | Новинка | Да | Нет | 18.03.2025
836571 | Контактор NXC-06M10 380AC 1НО 50/60Гц (R) | Новинка | Да | Нет | 18.03.2025
836670 | Контактор NXC-12M01/Z 220DC 1НЗ (R) | Новинка | Да | Нет | 18.03.2025
667539 | Индикатор NP8-D/1 белый, AC110-230В, IP65 (R) | Новинка | Да | Нет | 18.03.2025
667587 | Кнопка упр. NP8-02BND/4 подсветка, самовозв, красный, AC110-230В(LED), 2НЗ, IP65 (R) | Новинка | Да | Нет | 18.03.2025
667639 | Индикатор NP8-D/5 желт., AC110-230В, IP65 (R) | Новинка | Да | Нет | 18.03.2025
836585 | Контактор NXC-06M01 110AC 1НЗ 50/60Гц (R) | Новинка | Да | Нет | 18.03.2025
836579 | Контактор NXC-12M10 380AC 1НО 50/60Гц (R) | Новинка | Да | Нет | 18.03.2025
836609 | Контактор NXC-06M/22 110AC 2НО+2НЗ 50/60Гц (R) | Новинка | Да | Нет | 18.03.2025
925353 | Контактор NXC-09 220AC 1НО+1НЗ 50/60Гц (R) | Новинка | Да | Нет | 18.03.2025
836617 | Контактор NXC-12M/22 110AC 2НО+2НЗ 50/60Гц (R) | Новинка | Да | Нет | 18.03.2025
667650 | Переключатель подсвет. NP8-11XD/223, 2 полож. самовозв. 90град, зел., AC110-230В, 1НО+1НЗ, IP65 (R) | Новинка | Да | Нет | 18.03.2025
578777 | Переключатель без подсветки NP8-10X/225, 2 положения самовозв. 90град, желт., 1НО, IP65 (R) | Новинка | Да | Нет | 18.03.2025
667225 | Переключатель без подсветки NP8-20X/214, 2 положения фиксацией, красный, 2НО, IP65 (R) | Новинка | Да | Нет | 18.03.2025
255491 | Однофазный трансформатор NDK-100ВА 380 220/12*2 IEC (R) | Новинка | Да | Нет | 18.03.2025
667546 | Индикатор NP8-D/4 красный, AC110-230В, IP65 (R) | Новинка | Да | Нет | 18.03.2025
667640 | Индикатор NP8-D/6 синий, AC110-230В, IP65 (R) | Новинка | Да | Нет | 18.03.2025
667591 | Кнопка упр. NP8-20BND/3 подсветка, самовозв, зеленый, AC110-230В(LED), 2НО, IP65 (R) | Новинка | Да | Нет | 18.03.2025
592856 | Индикатор ND16-22D/2 белый AC/DC220В (R) | Новинка | Да | Нет | 18.03.2025
592858 | Индикатор ND16-22D/2 красный AC/DC220В (R) | Новинка | Да | Нет | 18.03.2025
592841 | Индикатор ND16-22D/2 белый AC/DC24В (R) | Новинка | Да | Нет | 18.03.2025
836586 | Контактор NXC-06M01 24AC 1НЗ 50/60Гц (R) | Новинка | Да | Нет | 18.03.2025
836902 | Контактор NXC-18 110AC 1НО+1НЗ 50Гц (R) | Новинка | Да | Нет | 18.03.2025
667668 | Переключатель подсвет. NP8-20XD/334, 3 полож. самовозв. 45град, зелен., AC110-230В, 2НО, IP65 (R) | Новинка | Да | Нет | 18.03.2025
255496 | Однофазный трансформатор NDK-100ВА 380 220/48 24 IEC (R) | Новинка | Да | Нет | 18.03.2025
575422 | Переключатель NP2-ED23, 2 положения фиксацией, 2НО, IP40 (R) | Новинка | Да | Нет | 18.03.2025
925923 | Контактор NXC-40 220AC 1НО+1НЗ 50/60Гц (R) | Новинка | Да | Нет | 18.03.2025
938181 | Контактор NXC-85 24AC 1НО+1НЗ 50/60Гц (R) | Новинка | Да | Нет | 18.03.2025
925543 | Контактор NXC-16 220AC 1НО+1НЗ 50/60Гц (R) | Новинка | Да | Нет | 18.03.2025
836577 | Контактор NXC-09M10 110AC 1НО 50/60Гц (R) | Новинка | Да | Нет | 18.03.2025
836582 | Контактор NXC-12M10 24AC 1НО 50/60Гц (R) | Новинка | Да | Нет | 18.03.2025
836648 | Контактор NXC-09M/4/N реверс. 09А 220АС 4Р 50/60Гц | Новинка | Да | Нет | 18.03.2025
836662 | Контактор NXC-12M10/Z 110DC 1НO (R) | Новинка | Да | Нет | 18.03.2025
575992 | Переключатель NP2-BG23, 2 положения фиксацией, 2НО, IP40 (R) | Новинка | Да | Нет | 18.03.2025
220969 | Контактор NC1-0904Z 9А 4P DC220В (R) | Новинка | Да | Нет | 18.03.2025
225981 | Контактор NC1-9504Z 95А 4P DC220В (R) | Новинка | Да | Нет | 18.03.2025
575418 | Переключатель NP2-BD23, 2 положения фиксацией, 2НО, IP40 (R) | Новинка | Да | Нет | 18.03.2025
925419 | Контактор NXC-100 24AC 1НО+1НЗ 50/60Гц (R) | Новинка | Да | Нет | 18.03.2025
836627 | Контактор NXC-12M10/N реверс. 12А 380АС 1НО 50/60Гц | Новинка | Да | Нет | 18.03.2025
938177 | Контактор NXC-85 220AC 1НО+1НЗ 50/60Гц (R) | Новинка | Да | Нет | 18.03.2025
592843 | Индикатор ND16-22D/2 красный AC/DC24В (R) | Новинка | Да | Нет | 18.03.2025
225971 | Контактор NC1-8004Z 80А 4P DC220В (R) | Новинка | Да | Нет | 18.03.2025
225945 | Контактор NC1-4004Z 40А 4P DC220В (R) | Новинка | Да | Нет | 18.03.2025
225953 | Контактор NC1-5004Z 4P 50А DC220В (R) | Новинка | Да | Нет | 18.03.2025
836607 | Контактор NXC-06M/22 380AC 2НО+2НЗ 50/60Гц (R) | Новинка | Да | Нет | 18.03.2025
836651 | Контактор NXC-12M/4/N реверс. 12А 380АС 4Р 50/60Гц | Новинка | Да | Нет | 18.03.2025
828040 | Индикатор ND16-22D/2C синий, встр. резистор, IP65 AC/DC400В (R) | Новинка | Да | Нет | 18.03.2025
836610 | Контактор NXC-06M/22 24AC 2НО+2НЗ 50/60Гц (R) | Новинка | Да | Нет | 18.03.2025
925262 | Контактор NXC-225 220AC 2НО+2НЗ 50/60Гц (R) | Новинка | Да | Нет | 18.03.2025
925791 | Контактор NXC-32 110AC 1НО+1НЗ 50/60Гц (R) | Новинка | Да | Нет | 18.03.2025
836683 | Контактор NXC-06M/22/Z 110DC 2НО+2НЗ (R) | Новинка | Да | Нет | 18.03.2025
836646 | Контактор NXC-06M/4/N реверс. 06А 24АС 4Р 50/60Гц | Новинка | Да | Нет | 18.03.2025
836629 | Контактор NXC-12M10/N реверс. 12А 110АС 1НО 50/60Гц | Новинка | Да | Нет | 18.03.2025
836634 | Контактор NXC-06M01/N реверс. 06А 24АС 1НЗ 50/60Гц | Новинка | Да | Нет | 18.03.2025
836623 | Контактор NXC-09M10/N реверс. 09А 380АС 1НО 50/60Гц | Новинка | Да | Нет | 18.03.2025
925250 | Контактор NXC-120 220AC 2НО+2НЗ 50/60Гц (R) | Новинка | Да | Нет | 18.03.2025
925255 | Контактор NXC-160 380AC 2НО+2НЗ 50/60Гц (R) | Новинка | Да | Нет | 18.03.2025
925281 | Контактор NXC-06 110AC 1НО+1НЗ 50/60Гц (R) | Новинка | Да | Нет | 18.03.2025
925365 | Контактор NXC-09 380AC 1НО+1НЗ 50/60Гц (R) | Новинка | Да | Нет | 18.03.2025
925747 | Контактор NXC-25 380AC 1НО+1НЗ 50/60Гц (R) | Складской статус | Под заказ | Склад | 18.03.2025
925747 | Контактор NXC-25 380AC 1НО+1НЗ 50/60Гц (R) | Новинка | Да | Нет | 18.03.2025
836618 | Контактор NXC-12M/22 24AC 2НО+2НЗ 50/60Гц (R) | Новинка | Да | Нет | 18.03.2025
925735 | Контактор NXC-25 220AC 1НО+1НЗ 50/60Гц (R) | Новинка | Да | Нет | 18.03.2025
925935 | Контактор NXC-40 380AC 1НО+1НЗ 50/60Гц (R) | Новинка | Да | Нет | 18.03.2025
836640 | Контактор NXC-12M01/N реверс. 12А 220АС 1НЗ 50/60Гц | Новинка | Да | Нет | 18.03.2025
221801 | Контактор NC1-2504Z 25А 4P DC220В (R) | Новинка | Да | Нет | 18.03.2025
225962 | Контактор NC1-6504Z 65А 4P DC220В (R) | Новинка | Да | Нет | 18.03.2025
836654 | Контактор NXC-12M/4/N реверс. 12А 24АС 4Р 50/60Гц | Новинка | Да | Нет | 18.03.2025
836653 | Контактор NXC-12M/4/N реверс. 12А 110АС 4Р 50/60Гц | Новинка | Да | Нет | 18.03.2025
836631 | Контактор NXC-06M01/N реверс. 06А 380АС 1НЗ 50/60Гц | Новинка | Да | Нет | 18.03.2025
836638 | Контактор NXC-09M01/N реверс. 09А 24АС 1НЗ 50/60Гц | Новинка | Да | Нет | 18.03.2025
592860 | Индикатор ND16-22D/2 зеленый AC/DC220В (R) | Новинка | Да | Нет | 18.03.2025
836564 | Контактор NXC-630 110-127AC/DC 2НО+2НЗ 50Гц (R) | Новинка | Да | Нет | 18.03.2025
836583 | Контактор NXC-06M01 380AC 1НЗ 50/60Гц (R) | Новинка | Да | Нет | 18.03.2025
836650 | Контактор NXC-09M/4/N реверс. 09А 24АС 4Р 50/60Гц | Новинка | Да | Нет | 18.03.2025
836626 | Контактор NXC-09M10/N реверс. 09А 24АС 1НО 50/60Гц | Новинка | Да | Нет | 18.03.2025
836628 | Контактор NXC-12M10/N реверс. 12А 220АС 1НО 50/60Гц | Складской статус | Под заказ | Склад | 18.03.2025
836628 | Контактор NXC-12M10/N реверс. 12А 220АС 1НО 50/60Гц | Новинка | Да | Нет | 18.03.2025
836624 | Контактор NXC-09M10/N реверс. 09А 220АС 1НО 50/60Гц | Новинка | Да | Нет | 18.03.2025
836865 | Контактор NXC-38 24AC 1НО+1НЗ 50Гц (R) | Новинка | Да | Нет | 18.03.2025
836639 | Контактор NXC-12M01/N реверс. 12А 380АС 1НЗ 50/60Гц | Новинка | Да | Нет | 18.03.2025
836633 | Контактор NXC-06M01/N реверс. 06А 110АС 1НЗ 50/60Гц | Новинка | Да | Нет | 18.03.2025
836625 | Контактор NXC-09M10/N реверс. 09А 110АС 1НО 50/60Гц | Новинка | Да | Нет | 18.03.2025
586065 | Пульт кнопочный NP3-2А на 6 кнопок IP65 (R) | Новинка | Да | Нет | 18.03.2025
836574 | Контактор NXC-06M10 24AC 1НО 50/60Гц (R) | Новинка | Да | Нет | 18.03.2025
836665 | Контактор NXC-06M01/Z 110DC 1НЗ 50/60Гц (R) | Новинка | Да | Нет | 18.03.2025
925260 | Контактор NXC-225 110AC 2НО+2НЗ 50/60Гц (R) | Новинка | Да | Нет | 18.03.2025
836587 | Контактор NXC-09M01 380AC 1НЗ 50/60Гц (R) | Новинка | Да | Нет | 18.03.2025
836659 | Контактор NXC-09M10/Z 110DC 1НO (R) | Новинка | Да | Нет | 18.03.2025
925491 | Контактор NXC-12 380AC 1НО+1НЗ 50/60Гц (R) | Новинка | Да | Нет | 18.03.2025
836649 | Контактор NXC-09M/4/N реверс. 09А 110АС 4Р 50/60Гц | Новинка | Да | Нет | 18.03.2025
836645 | Контактор NXC-06M/4/N реверс. 06А 110АС 4Р 50/60Гц | Новинка | Да | Нет | 18.03.2025
836619 | Контактор NXC-06M10/N реверс. 06А 380АС 1НО 50/60Гц | Новинка | Да | Нет | 18.03.2025
836641 | Контактор NXC-12M01/N реверс. 12А 110АС 1НЗ 50/60Гц | Новинка | Да | Нет | 18.03.2025
836789 | Контактор NXC-50 110AC 1НО+1НЗ 50Гц (R) | Новинка | Да | Нет | 18.03.2025
836883 | Контактор NXC-38 110AC 1НО+1НЗ 50Гц (R) | Новинка | Да | Нет | 18.03.2025
925251 | Контактор NXC-120 380AC 2НО+2НЗ 50/60Гц (R) | Новинка | Да | Нет | 18.03.2025
578997 | Инструмент для установки кольца фиксации NP8 (R) | Складской статус | Под заказ | Склад | 18.03.2025
836643 | Контактор NXC-06M/4/N реверс. 06А 380АС 4Р 50/60Гц | Новинка | Да | Нет | 18.03.2025
836652 | Контактор NXC-12M/4/N реверс. 12А 220АС 4Р 50/60Гц | Новинка | Да | Нет | 18.03.2025
836630 | Контактор NXC-12M10/N реверс. 12А 24АС 1НО 50/60Гц | Новинка | Да | Нет | 18.03.2025
667559 | Переключатель подсвет. NP8-11XD/314, 3 полож., фикс., красн., AC110-230В(LED), 1НО+1НЗ, IP65 (R) | Новинка | Да | Нет | 18.03.2025
836620 | Контактор NXC-06M10/N реверс. 06А 220АС 1НО 50/60Гц | Новинка | Да | Нет | 18.03.2025
836591 | Контактор NXC-12M01 380AC 1НЗ 50/60Гц (R) | Новинка | Да | Нет | 18.03.2025
836668 | Контактор NXC-09M01/Z 110DC 1НЗ 50/60Гц (R) | Новинка | Да | Нет | 18.03.2025
925479 | Контактор NXC-12 220AC 1НО+1НЗ 50/60Гц (R) | Новинка | Да | Нет | 18.03.2025
938189 | Контактор NXC-85 380AC 1НО+1НЗ 50/60Гц (R) | Новинка | Да | Нет | 18.03.2025
836636 | Контактор NXC-09M01/N реверс. 09А 220АС 1НЗ 50/60Гц | Новинка | Да | Нет | 18.03.2025
592859 | Индикатор ND16-22D/2 желтый AC/DC220В (R) | Новинка | Да | Нет | 18.03.2025
836682 | Контактор NXC-06M/22/Z 220DC 2НО+2НЗ (R) | Новинка | Да | Нет | 18.03.2025
925293 | Контактор NXC-06 24AC 1НО+1НЗ 50/60Гц (R) | Новинка | Да | Нет | 18.03.2025
836635 | Контактор NXC-09M01/N реверс. 09А 380АС 1НЗ 50/60Гц | Новинка | Да | Нет | 18.03.2025
836615 | Контактор NXC-12M/22 380AC 2НО+2НЗ 50/60Гц (R) | Новинка | Да | Нет | 18.03.2025
836658 | Контактор NXC-09M10/Z 220DC 1НO (R) | Новинка | Да | Нет | 18.03.2025
667215 | Кнопка упр. "Грибок" Φ60мм NP8-02ZS/24 фикс., красн., 2НЗ, IP65 (R) | Новинка | Да | Нет | 18.03.2025
683968 | Блок контактный для кнопочного поста NP2 NP2-L1121 1НЗ (R) | Складской статус | Под заказ | Склад | 18.03.2025
586054 | Пульт кнопочный NP3-4 на 8 кнопок IP65 (R) | Новинка | Да | Нет | 18.03.2025
836688 | Контактор NXC-12M/22/Z 220DC 2НО+2НЗ (R) | Новинка | Да | Нет | 18.03.2025
925547 | Контактор NXC-16 24AC 1НО+1НЗ 50/60Гц (R) | Новинка | Да | Нет | 18.03.2025
836647 | Контактор NXC-09M/4/N реверс. 09А 380АС 4Р 50/60Гц | Новинка | Да | Нет | 18.03.2025
836644 | Контактор NXC-06M/4/N реверс. 06А 220АС 4Р 50/60Гц | Новинка | Да | Нет | 18.03.2025
836632 | Контактор NXC-06M01/N реверс. 06А 220АС 1НЗ 50/60Гц | Новинка | Да | Нет | 18.03.2025
836622 | Контактор NXC-06M10/N реверс. 06А 24АС 1НО 50/60Гц | Новинка | Да | Нет | 18.03.2025
836621 | Контактор NXC-06M10/N реверс. 06А 110АС 1НО 50/60Гц | Новинка | Да | Нет | 18.03.2025
586055 | Пульт кнопочный NP3-5 на 10 кнопок IP65 (R) | Новинка | Да | Нет | 18.03.2025
262486 | Воздушный авт. выкл. NA8-2500H-800H/3P выкат.,800А, 85кА, тип H, AC230В (R) | Новинка | Да | Нет | 14.03.2025
262489 | Воздушный авт. выкл. NA8-2500H-1000H/3P выкат.,1000А, 85кА, тип H, AC230В (R) | Новинка | Да | Нет | 14.03.2025
262498 | Воздушный авт. выкл. NA8-2500H-2000H/3P выкат.,2000А, 85кА, тип H, AC230В (R) | Новинка | Да | Нет | 14.03.2025
262910 | Воздушный авт. выкл. NA8-7500H-6300H/3P выкат.,6300А, 150кА, тип H, AC230В (R) | Новинка | Да | Нет | 14.03.2025
262813 | Воздушный авт. выкл. NA8-4000H-2500H/4P выкат.,2500А, 100кА, тип H, AC230В (R) | Новинка | Да | Нет | 14.03.2025
262612 | Воздушный авт. выкл. NA8-2500H-800H/4P выкат.,800А, 85кА, тип H, AC230В (R) | Новинка | Да | Нет | 14.03.2025
262436 | Воздушный авт. выкл. NA8-2500H-2000M/3P стац.,2000А, 85кА, тип M, AC230В (R) | Новинка | Да | Нет | 14.03.2025
262729 | Воздушный авт. выкл. NA8-4000H-4000H/3P выкат.,4000А, 100кА, тип H, AC230В (R) | Новинка | Да | Нет | 14.03.2025
262723 | Воздушный авт. выкл. NA8-4000H-2500H/3P выкат.,2500А, 100кА, тип H, AC230В (R) | Новинка | Да | Нет | 14.03.2025
262726 | Воздушный авт. выкл. NA8-4000H-3200H/3P выкат.,3200А, 100кА, тип H, AC230В (R) | Новинка | Да | Нет | 14.03.2025
262819 | Воздушный авт. выкл. NA8-4000H-4000H/4P выкат.,4000А, 100кА, тип H, AC230В (R) | Новинка | Да | Нет | 14.03.2025
262684 | Воздушный авт. выкл. NA8-4000H-4000M/3P выкат.,4000А, 100кА, тип M, AC230В (R) | Новинка | Да | Нет | 14.03.2025
262483 | Воздушный авт. выкл. NA8-2500H-630H/3P выкат.,630А, 85кА, тип H, AC230В (R) | Новинка | Да | Нет | 14.03.2025
262816 | Воздушный авт. выкл. NA8-4000H-3200H/4P выкат.,3200А, 100кА, тип H, AC230В (R) | Новинка | Да | Нет | 14.03.2025
262886 | Воздушный авт. выкл. NA8-7500-6300H/4P выкат.,6300А, 135кА, тип H, AC230В (R) | Новинка | Да | Нет | 14.03.2025
263714 | Блок питания PSU DC110-220В для NA8-1600-7500 (R) | Новинка | Да | Нет | 14.03.2025
263705 | Межфазные перегородки для NA8-7500 (3P, выкатного исп.) (R) | Новинка | Да | Нет | 14.03.2025
324169 | Выкл.-разъед. реверс. NF2-63/HHRIM2 3P 63А со станд. ручкой на DIN-рейку или монтажную плату (R) | Новинка | Да | Нет | 14.03.2025
262885 | Воздушный авт. выкл. NA8-7500-5000H/4P выкат.,5000А, 135кА, тип H, AC230В (R) | Новинка | Да | Нет | 14.03.2025
410927 | Воздушный авт. выкл. NA8-1600N-1000H/4P выкат.,1000А, 55кА, тип H, AC230В (R) | Новинка | Да | Нет | 14.03.2025
410967 | Воздушный авт. выкл. NA8-1600N-400H/3P выкат.,400А, 55кА, тип H, AC230В (R) | Новинка | Да | Нет | 14.03.2025
410992 | Воздушный авт. выкл. NA8-1600N-800H/3P выкат.,800А, 55кА, тип H, AC400В (R) | Новинка | Да | Нет | 14.03.2025
263700 | Тросовая механическая взаимоблокировка для NA8-2500-7500 (на 3 выключателя выкатного исп.) (R) | Новинка | Да | Нет | 14.03.2025
101223 | Выкл.-разъед. NH1-2000-1000/3P выкат.,1000А (R) | Новинка | Да | Нет | 14.03.2025
262909 | Воздушный авт. выкл. NA8-7500H-5000H/3P выкат.,5000А, 150кА, тип H, AC230В (R) | Новинка | Да | Нет | 14.03.2025
262621 | Воздушный авт. выкл. NA8-2500H-1600H/4P выкат.,1600А, 85кА, тип H, AC230В (R) | Новинка | Да | Нет | 14.03.2025
324220 | Защитные крышки выводов NF2-40TS1 1P (R) | Новинка | Да | Нет | 14.03.2025
262490 | Воздушный авт. выкл. NA8-2500H-1000H/3P стац.,1000А, 85кА, тип H, AC230В (R) | Новинка | Да | Нет | 14.03.2025
395409 | Интеллектуальный модуль измерения и контроля IMU22-M8 250 3P TBD | Новинка | Да | Нет | 14.03.2025
262426 | Воздушный авт. выкл. NA8-2500H-1000M/3P выкат.,1000А, 85кА, тип M, AC230В (R) | Новинка | Да | Нет | 14.03.2025
262495 | Воздушный авт. выкл. NA8-2500H-1600H/3P выкат.,1600А, 85кА, тип H, AC230В (R) | Новинка | Да | Нет | 14.03.2025
262561 | Воздушный авт. выкл. NA8-2500H-2000M/4P выкат.,2000А, 85кА, тип M, AC230В (R) | Новинка | Да | Нет | 14.03.2025
262618 | Воздушный авт. выкл. NA8-2500H-1250H/4P выкат.,1250А, 85кА, тип H, AC230В (R) | Новинка | Да | Нет | 14.03.2025
324151 | Выкл.-разъед. NF2-125/3DOBR выносная черная рукоятка с замком упр. для установ. на дверь (R) | Новинка | Да | Нет | 14.03.2025
271539 | Авт. выкл. NM8N-125C TM 3P 100А 36кА с рег. термомаг. расцепителем (R) | Новинка | Да | Нет | 14.03.2025
262853 | Воздушный авт. выкл. NA8-7500-6300M/3P выкат.,6300А, 135кА, тип M, AC230В (R) | Новинка | Да | Нет | 14.03.2025
268957 | Авт. выкл. NM8N-400S TM 4P 350А 50кА с рег. термомаг. расцепителем (R) | Новинка | Да | Нет | 14.03.2025
263687 | Электромагнит включения AС/DC220В для NA8-7500 | Новинка | Да | Нет | 14.03.2025
262492 | Воздушный авт. выкл. NA8-2500H-1250H/3P выкат.,1250А, 85кА, тип H, AC230В (R) | Новинка | Да | Нет | 14.03.2025
260054 | Расцепитель минимального напряжения АС230В для NA8-7500 (R) | Новинка | Да | Нет | 14.03.2025
262624 | Воздушный авт. выкл. NA8-2500H-2000H/4P выкат.,2000А, 85кА, тип H, AC230В (R) | Новинка | Да | Нет | 14.03.2025
410912 | Воздушный авт. выкл. NA8-1600N-800H/3P выкат.,800А, 55кА, тип H, AC230В (R) | Новинка | Да | Нет | 14.03.2025
410935 | Воздушный авт. выкл. NA8-1600N-1250H/3P выкат.,1250А, 55кА, тип H, AC230В (R) | Новинка | Да | Нет | 14.03.2025
269314 | Авт. выкл. NM8NDC-400C TM 3P 350А 36кА с рег. термомаг. расцепителем (R) | Новинка | Да | Нет | 14.03.2025
271511 | Авт. выкл. NM8N-125C TM 1P 16А 36кА с термомаг. расцепителем (R) | Новинка | Да | Нет | 14.03.2025
271512 | Авт. выкл. NM8N-125C TM 1P 20А 36кА с термомаг. расцепителем (R) | Новинка | Да | Нет | 14.03.2025
395415 | Интеллектуальный модуль измерения и контроля IMU23-M8 400 3P TBD | Новинка | Да | Нет | 14.03.2025
271537 | Авт. выкл. NM8N-125C TM 3P 63А 36кА с рег. термомаг. расцепителем (R) | Новинка | Да | Нет | 14.03.2025
271146 | Авт. выкл. NM8N-250C TM 3P 250А 36кА с рег. термомаг. расцепителем (R) | Новинка | Да | Нет | 14.03.2025
271534 | Авт. выкл. NM8N-125C TM 3P 32А 36кА с рег. термомаг. расцепителем (R) | Новинка | Да | Нет | 14.03.2025
324139 | Выкл.-разъед. NF2-80/3DOBR выносная черная рукоятка с замком упр. для установ. на дверь (R) | Новинка | Да | Нет | 14.03.2025
269235 | Авт. выкл. NM8N-630C TM 3P 350А 36кА с рег. термомаг. расцепителем (R) | Новинка | Да | Нет | 14.03.2025
271538 | Авт. выкл. NM8N-125C TM 3P 80А 36кА с рег. термомаг. расцепителем (R) | Новинка | Да | Нет | 14.03.2025
263710 | Дверная рама для NA8-4000-7500 (выкатного исп.) (R) | Новинка | Да | Нет | 14.03.2025
263703 | Межфазные перегородки для NA8-2500-4000 (3P, стационарного исп.) (R) | Новинка | Да | Нет | 14.03.2025
271144 | Авт. выкл. NM8N-250C TM 3P 200А 36кА с рег. термомаг. расцепителем (R) | Новинка | Да | Нет | 14.03.2025
267516 | Устройство автоматического ввода резерва NXZM-125H/4B 125А | Новинка | Да | Нет | 14.03.2025
101222 | Выкл.-разъед. NH1-2000-1250/3P выкат.,1250А (R) | Новинка | Да | Нет | 14.03.2025
420102 | Реверсивный рубильник с электроприводом NH40-800/4SZ, 4P ,800А | Новинка | Да | Нет | 14.03.2025
420075 | Реверсивный рубильник с блоком АВР с приоритетом первого ввода для дизель-генер. NH40-630/3SZ III | Новинка | Да | Нет | 14.03.2025
256799 | Устройство автоматического ввода резерва NXZM-250S/3B 180А | Новинка | Да | Нет | 14.03.2025
324167 | Выключатель-разъединитель NF2-125/3BO в пластиковом коробе IP65 (R) | Новинка | Да | Нет | 14.03.2025
324200 | Дополнительный силовой полюс NF2-80PD предвар. срабатывание (R) | Новинка | Да | Нет | 14.03.2025
271173 | Авт. выкл. NM8N-250S TM 3P 180А 50кА с рег. термомаг. расцепителем (R) | Новинка | Да | Нет | 14.03.2025
263696 | Блок вспомогательных переключающихся контактов 6НО/НЗ для NA8-7500 (R) | Новинка | Да | Нет | 14.03.2025
449985 | Диф. модуль NM8NL-630 3P RCD1 | Новинка | Да | Нет | 14.03.2025
410919 | Воздушный авт. выкл. NA8-1600N-1000H/3P выкат.,1000А, 55кА, тип H, AC230В (R) | Новинка | Да | Нет | 14.03.2025
263715 | Релейный модуль RU для NA8 (R) | Новинка | Да | Нет | 14.03.2025
256788 | Устройство автоматического ввода резерва NXZM-125S/4B 125А | Новинка | Да | Нет | 14.03.2025
256789 | Устройство автоматического ввода резерва NXZM-125S/4B 100А | Новинка | Да | Нет | 14.03.2025
324145 | Выкл.-разъед. NF2-100/3DOBR выносная черная рукоятка с замком упр. для установ. на дверь (R) | Новинка | Да | Нет | 14.03.2025
101212 | Выкл.-разъед. NH1-3200-2500/3P выкат.,2500А (R) | Новинка | Да | Нет | 14.03.2025
324121 | Выкл.-разъед. NF2-32/3DOBR выносная черная рукоятка с замком упр. для установ. на дверь (R) | Новинка | Да | Нет | 14.03.2025
271535 | Авт. выкл. NM8N-125C TM 3P 40А 36кА с рег. термомаг. расцепителем (R) | Новинка | Да | Нет | 14.03.2025
844988 | Внешний вывод для переднего присоединения, NXM-1000 (6шт) | Новинка | Да | Нет | 14.03.2025
324140 | Выкл.-разъед. NF2-100/3HRY дверного монтажа, красно-желтая ручка (R) | Новинка | Да | Нет | 14.03.2025
324204 | Дополнительный силовой полюс NF2-125PD предвар. срабатывание (R) | Новинка | Да | Нет | 14.03.2025
393995 | Защитные крышки выводов NH40/3P 200-250А | Новинка | Да | Нет | 14.03.2025
395421 | Интеллектуальный модуль измерения и контроля IMU23-M8 630 3P TBD | Новинка | Да | Нет | 14.03.2025
256806 | Устройство автоматического ввода резерва NXZM-250S/4B 250А | Новинка | Да | Нет | 14.03.2025
256829 | Устройство автоматического ввода резерва NXZM-630S/4B 630А | Новинка | Да | Нет | 14.03.2025
271513 | Авт. выкл. NM8N-125C TM 1P 25А 36кА с термомаг. расцепителем (R) | Новинка | Да | Нет | 14.03.2025
271540 | Авт. выкл. NM8N-125C TM 3P 125А 36кА с рег. термомаг. расцепителем (R) | Новинка | Да | Нет | 14.03.2025
259204 | Тросовая механическая взаимоблокировка для NA8-2500-7500 (на 2 выключателя выкатного исп.) (R) | Новинка | Да | Нет | 14.03.2025
420121 | Реверсивный рубильник с блоком АВР с приоритетом первого ввода NH40-630/3SZ II, 3P ,630А | Новинка | Да | Нет | 14.03.2025
420068 | Реверсивный рубильник с электроприводом NH40-250/4SZ, 4P ,250А | Новинка | Да | Нет | 14.03.2025
404949 | Комплект внешних выводов для переднего присоединения NXM-125(63), 3P (R) (6шт) | Новинка | Да | Нет | 14.03.2025
844985 | Внешний вывод для переднего присоединения, NXM-250/320 (6шт) | Новинка | Да | Нет | 14.03.2025
263716 | Устройство блокирующее кнопки «Вкл»/«Откл» для NA8-2500-7500 | Новинка | Да | Нет | 14.03.2025
410999 | Воздушный авт. выкл. NA8-1600N-800H/4P выкат.,800А, 55кА, тип H, AC230В (R) | Новинка | Да | Нет | 14.03.2025
437111 | Беспроводной датчик температуры TS-WTM-E, без батарейки, для внутренней установки | Новинка | Да | Нет | 14.03.2025
263757 | Замок для NA8-2500-7500 (1 замок, 1 ключ) (R) | Новинка | Да | Нет | 14.03.2025
639997 | Доп. панель для NVF2G | Новинка | Да | Нет | 14.03.2025
410959 | Воздушный авт. выкл. NA8-1600N-1600H/4P выкат.,1600А, 55кА, тип H, AC230В (R) | Новинка | Да | Нет | 14.03.2025
101208 | Выкл.-разъед. NH1-2000-2000/3P выкат.,2000А (R) | Новинка | Да | Нет | 14.03.2025
271142 | Авт. выкл. NM8N-250C TM 3P 160А 36кА с рег. термомаг. расцепителем (R) | Новинка | Да | Нет | 14.03.2025
271457 | Авт. выкл. защиты двигателя NM8N-250S ENM 63А 50кА 3P (R) | Новинка | Да | Нет | 14.03.2025
269525 | Авт. выкл. защиты двигателя NM8N-630S M 350А 50кА 3P (R) | Новинка | Да | Нет | 14.03.2025
702993 | Комплект удаленного монтажа панели управления NVF2G-S (2 метра) | Наименование | Компект удаленного монтажа панели управления NVF2G-S (2 метра) | Комплект удаленного монтажа панели управления NVF2G-S (2 метра) | 13.03.2025
639999 | Комплект удаленного монтажа панели управления NVF2G (2 метра) | Наименование | Компект удаленного монтажа панели управления NVF2G (2 метра) | Комплект удаленного монтажа панели управления NVF2G (2 метра) | 13.03.2025
489996 | Комплект удаленного монтажа панели управления NJR2 (2 метра) | Наименование | Компект удаленного монтажа панели управления NJR2 (2 метра) | Комплект удаленного монтажа панели управления NJR2 (2 метра) | 13.03.2025
836636 | Контактор NXC-09M01/N реверс. 09А 220АС 1НЗ 50/60Гц | Складской статус | Под заказ | Склад | 01.03.2025
559725 | Авт. выкл. NB8-125R 1P 25А 25кА хар-ка B (R) | Наименование | Авт. выкл. NB8-125R 1P 25А 25кА хар-ка B | Авт. выкл. NB8-125R 1P 25А 25кА хар-ка B (R) | 20.02.2025
559767 | Авт. выкл. NB8-125R 3P+N 100А 20кА хар-ка B (R) | Наименование | Авт. выкл. NB8-125R 3P+N 100А 20кА хар-ка B | Авт. выкл. NB8-125R 3P+N 100А 20кА хар-ка B (R) | 20.02.2025
559778 | Авт. выкл. NB8-125R 1P 20А 25кА хар-ка C (R) | Наименование | Авт. выкл. NB8-125R 1P 20А 25кА хар-ка C | Авт. выкл. NB8-125R 1P 20А 25кА хар-ка C (R) | 20.02.2025
559746 | Авт. выкл. NB8-125R 2P 50А 25кА хар-ка B (R) | Наименование | Авт. выкл. NB8-125R 2P 50А 25кА хар-ка B | Авт. выкл. NB8-125R 2P 50А 25кА хар-ка B (R) | 20.02.2025
559747 | Авт. выкл. NB8-125R 2P 63А 25кА хар-ка B (R) | Наименование | Авт. выкл. NB8-125R 2P 63А 25кА хар-ка B | Авт. выкл. NB8-125R 2P 63А 25кА хар-ка B (R) | 20.02.2025
559762 | Авт. выкл. NB8-125R 3P+N 32А 25кА хар-ка B (R) | Наименование | Авт. выкл. NB8-125R 3P+N 32А 25кА хар-ка B | Авт. выкл. NB8-125R 3P+N 32А 25кА хар-ка B (R) | 20.02.2025
559772 | Авт. выкл. NB8-125R 4P 40А 25кА хар-ка B (R) | Наименование | Авт. выкл. NB8-125R 4P 40А 25кА хар-ка B | Авт. выкл. NB8-125R 4P 40А 25кА хар-ка B (R) | 20.02.2025
559825 | Авт. выкл. NB8-125R 4P 32А 25кА хар-ка C (R) | Наименование | Авт. выкл. NB8-125R 4P 32А 25кА хар-ка C | Авт. выкл. NB8-125R 4P 32А 25кА хар-ка C (R) | 20.02.2025
559840 | Авт. выкл. NB8-125R 1P+N 16А 25кА хар-ка D (R) | Наименование | Авт. выкл. NB8-125R 1P+N 16А 25кА хар-ка D | Авт. выкл. NB8-125R 1P+N 16А 25кА хар-ка D (R) | 20.02.2025
559805 | Авт. выкл. NB8-125R 3P 20А 25кА хар-ка C (R) | Наименование | Авт. выкл. NB8-125R 3P 20А 25кА хар-ка C | Авт. выкл. NB8-125R 3P 20А 25кА хар-ка C (R) | 20.02.2025
559881 | Авт. выкл. NB8-125R 4P 50А 25кА хар-ка D (R) | Наименование | Авт. выкл. NB8-125R 4P 50А 25кА хар-ка D | Авт. выкл. NB8-125R 4P 50А 25кА хар-ка D (R) | 20.02.2025
559883 | Авт. выкл. NB8-125R 4P 80А 20кА хар-ка D (R) | Наименование | Авт. выкл. NB8-125R 4P 80А 20кА хар-ка D | Авт. выкл. NB8-125R 4P 80А 20кА хар-ка D (R) | 20.02.2025
559861 | Авт. выкл. NB8-125R 3P 32А 25кА хар-ка D (R) | Наименование | Авт. выкл. NB8-125R 3P 32А 25кА хар-ка D | Авт. выкл. NB8-125R 3P 32А 25кА хар-ка D (R) | 20.02.2025
559731 | Авт. выкл. NB8-125R 1P 100А 20кА хар-ка B (R) | Наименование | Авт. выкл. NB8-125R 1P 100А 20кА хар-ка B | Авт. выкл. NB8-125R 1P 100А 20кА хар-ка B (R) | 20.02.2025
559785 | Авт. выкл. NB8-125R 1P 100А 20кА хар-ка C (R) | Наименование | Авт. выкл. NB8-125R 1P 100А 20кА хар-ка C | Авт. выкл. NB8-125R 1P 100А 20кА хар-ка C (R) | 20.02.2025
559790 | Авт. выкл. NB8-125R 1P+N 40А 25кА хар-ка C (R) | Наименование | Авт. выкл. NB8-125R 1P+N 40А 25кА хар-ка C | Авт. выкл. NB8-125R 1P+N 40А 25кА хар-ка C (R) | 20.02.2025
559808 | Авт. выкл. NB8-125R 3P 40А 25кА хар-ка C (R) | Наименование | Авт. выкл. NB8-125R 3P 40А 25кА хар-ка C | Авт. выкл. NB8-125R 3P 40А 25кА хар-ка C (R) | 20.02.2025
559817 | Авт. выкл. NB8-125R 3P+N 40А 25кА хар-ка C (R) | Наименование | Авт. выкл. NB8-125R 3P+N 40А 25кА хар-ка C | Авт. выкл. NB8-125R 3P+N 40А 25кА хар-ка C (R) | 20.02.2025
559839 | Авт. выкл. NB8-125R 1P 100А 20кА хар-ка D (R) | Наименование | Авт. выкл. NB8-125R 1P 100А 20кА хар-ка D | Авт. выкл. NB8-125R 1P 100А 20кА хар-ка D (R) | 20.02.2025
559853 | Авт. выкл. NB8-125R 2P 40А 25кА хар-ка D (R) | Наименование | Авт. выкл. NB8-125R 2P 40А 25кА хар-ка D | Авт. выкл. NB8-125R 2P 40А 25кА хар-ка D (R) | 20.02.2025
559859 | Авт. выкл. NB8-125R 3P 20А 25кА хар-ка D (R) | Наименование | Авт. выкл. NB8-125R 3P 20А 25кА хар-ка D | Авт. выкл. NB8-125R 3P 20А 25кА хар-ка D (R) | 20.02.2025
559860 | Авт. выкл. NB8-125R 3P 25А 25кА хар-ка D (R) | Наименование | Авт. выкл. NB8-125R 3P 25А 25кА хар-ка D | Авт. выкл. NB8-125R 3P 25А 25кА хар-ка D (R) | 20.02.2025
559879 | Авт. выкл. NB8-125R 4P 32А 25кА хар-ка D (R) | Наименование | Авт. выкл. NB8-125R 4P 32А 25кА хар-ка D | Авт. выкл. NB8-125R 4P 32А 25кА хар-ка D (R) | 20.02.2025
559882 | Авт. выкл. NB8-125R 4P 63А 25кА хар-ка D (R) | Наименование | Авт. выкл. NB8-125R 4P 63А 25кА хар-ка D | Авт. выкл. NB8-125R 4P 63А 25кА хар-ка D (R) | 20.02.2025
559756 | Авт. выкл. NB8-125R 3P 63А 25кА хар-ка B (R) | Наименование | Авт. выкл. NB8-125R 3P 63А 25кА хар-ка B | Авт. выкл. NB8-125R 3P 63А 25кА хар-ка B (R) | 20.02.2025
560037 | Расцепитель независимый SHT-B8R11 110-415В AC/ 110-130В DC для NB8-125R (R) | Наименование | Расцепитель независимый SHT-B8R11 110-415В AC/ 110-130В DC для NB8-125R | Расцепитель независимый SHT-B8R11 110-415В AC/ 110-130В DC для NB8-125R (R) | 20.02.2025
560046 | Расцепитель минимального напряжения UVT-B8R01 48В AC/DC для NB8-125R (R) | Наименование | Расцепитель минимального напряжения UVT-B8R01 48В AC/DC для NB8-125R | Расцепитель минимального напряжения UVT-B8R01 48В AC/DC для NB8-125R (R) | 20.02.2025
560043 | Расцепитель минимального напряжения UVT-B8R 220-240В AC для NB8-125R (R) | Наименование | Расцепитель минимального напряжения UVT-B8R 220-240В AC для NB8-125R | Расцепитель минимального напряжения UVT-B8R 220-240В AC для NB8-125R (R) | 20.02.2025
560035 | Расцепитель независимый SHT-B8R 48В AC/DC для NB8-125R (R) | Наименование | Расцепитель независимый SHT-B8R 48В AC/DC для NB8-125R | Расцепитель независимый SHT-B8R 48В AC/DC для NB8-125R (R) | 20.02.2025
560042 | Расцепитель максимального напряжения OVT-B8R 280V AC±5% для NB8-125R (R) | Наименование | Расцепитель максимального напряжения OVT-B8R 280V AC±5% для NB8-125R | Расцепитель максимального напряжения OVT-B8R 280V AC±5% для NB8-125R (R) | 20.02.2025
559787 | Авт. выкл. NB8-125R 1P+N 20А 25кА хар-ка C (R) | Наименование | Авт. выкл. NB8-125R 1P+N 20А 25кА хар-ка C | Авт. выкл. NB8-125R 1P+N 20А 25кА хар-ка C (R) | 20.02.2025
559797 | Авт. выкл. NB8-125R 2P 25А 25кА хар-ка C (R) | Наименование | Авт. выкл. NB8-125R 2P 25А 25кА хар-ка C | Авт. выкл. NB8-125R 2P 25А 25кА хар-ка C (R) | 20.02.2025
559875 | Авт. выкл. NB8-125R 3P+N 100А 20кА хар-ка D (R) | Наименование | Авт. выкл. NB8-125R 3P+N 100А 20кА хар-ка D | Авт. выкл. NB8-125R 3P+N 100А 20кА хар-ка D (R) | 20.02.2025
559751 | Авт. выкл. NB8-125R 3P 20А 25кА хар-ка B (R) | Наименование | Авт. выкл. NB8-125R 3P 20А 25кА хар-ка B | Авт. выкл. NB8-125R 3P 20А 25кА хар-ка B (R) | 20.02.2025
559818 | Авт. выкл. NB8-125R 3P+N 50А 25кА хар-ка C (R) | Наименование | Авт. выкл. NB8-125R 3P+N 50А 25кА хар-ка C | Авт. выкл. NB8-125R 3P+N 50А 25кА хар-ка C (R) | 20.02.2025
559876 | Авт. выкл. NB8-125R 4P 16А 25кА хар-ка D (R) | Наименование | Авт. выкл. NB8-125R 4P 16А 25кА хар-ка D | Авт. выкл. NB8-125R 4P 16А 25кА хар-ка D (R) | 20.02.2025
559878 | Авт. выкл. NB8-125R 4P 25А 25кА хар-ка D (R) | Наименование | Авт. выкл. NB8-125R 4P 25А 25кА хар-ка D | Авт. выкл. NB8-125R 4P 25А 25кА хар-ка D (R) | 20.02.2025
559734 | Авт. выкл. NB8-125R 1P+N 25А 25кА хар-ка B (R) | Наименование | Авт. выкл. NB8-125R 1P+N 25А 25кА хар-ка B | Авт. выкл. NB8-125R 1P+N 25А 25кА хар-ка B (R) | 20.02.2025
559742 | Авт. выкл. NB8-125R 2P 20А 25кА хар-ка B (R) | Наименование | Авт. выкл. NB8-125R 2P 20А 25кА хар-ка B | Авт. выкл. NB8-125R 2P 20А 25кА хар-ка B (R) | 20.02.2025
559777 | Авт. выкл. NB8-125R 1P 16А 25кА хар-ка C (R) | Наименование | Авт. выкл. NB8-125R 1P 16А 25кА хар-ка C | Авт. выкл. NB8-125R 1P 16А 25кА хар-ка C (R) | 20.02.2025
559795 | Авт. выкл. NB8-125R 2P 16А 25кА хар-ка C (R) | Наименование | Авт. выкл. NB8-125R 2P 16А 25кА хар-ка C | Авт. выкл. NB8-125R 2P 16А 25кА хар-ка C (R) | 20.02.2025
559796 | Авт. выкл. NB8-125R 2P 20А 25кА хар-ка C (R) | Наименование | Авт. выкл. NB8-125R 2P 20А 25кА хар-ка C | Авт. выкл. NB8-125R 2P 20А 25кА хар-ка C (R) | 20.02.2025
559802 | Авт. выкл. NB8-125R 2P 80А 20кА хар-ка C (R) | Наименование | Авт. выкл. NB8-125R 2P 80А 20кА хар-ка C | Авт. выкл. NB8-125R 2P 80А 20кА хар-ка C (R) | 20.02.2025
559819 | Авт. выкл. NB8-125R 3P+N 63А 25кА хар-ка C (R) | Наименование | Авт. выкл. NB8-125R 3P+N 63А 25кА хар-ка C | Авт. выкл. NB8-125R 3P+N 63А 25кА хар-ка C (R) | 20.02.2025
559820 | Авт. выкл. NB8-125R 3P+N 80А 20кА хар-ка C (R) | Наименование | Авт. выкл. NB8-125R 3P+N 80А 20кА хар-ка C | Авт. выкл. NB8-125R 3P+N 80А 20кА хар-ка C (R) | 20.02.2025
559884 | Авт. выкл. NB8-125R 4P 100А 20кА хар-ка D (R) | Наименование | Авт. выкл. NB8-125R 4P 100А 20кА хар-ка D | Авт. выкл. NB8-125R 4P 100А 20кА хар-ка D (R) | 20.02.2025
559735 | Авт. выкл. NB8-125R 1P+N 32А 25кА хар-ка B (R) | Наименование | Авт. выкл. NB8-125R 1P+N 32А 25кА хар-ка B | Авт. выкл. NB8-125R 1P+N 32А 25кА хар-ка B (R) | 20.02.2025
559740 | Авт. выкл. NB8-125R 1P+N 100А 20кА хар-ка B (R) | Наименование | Авт. выкл. NB8-125R 1P+N 100А 20кА хар-ка B | Авт. выкл. NB8-125R 1P+N 100А 20кА хар-ка B (R) | 20.02.2025
559765 | Авт. выкл. NB8-125R 3P+N 63А 25кА хар-ка B (R) | Наименование | Авт. выкл. NB8-125R 3P+N 63А 25кА хар-ка B | Авт. выкл. NB8-125R 3P+N 63А 25кА хар-ка B (R) | 20.02.2025
559773 | Авт. выкл. NB8-125R 4P 50А 25кА хар-ка B (R) | Наименование | Авт. выкл. NB8-125R 4P 50А 25кА хар-ка B | Авт. выкл. NB8-125R 4P 50А 25кА хар-ка B (R) | 20.02.2025
559827 | Авт. выкл. NB8-125R 4P 50А 25кА хар-ка C (R) | Наименование | Авт. выкл. NB8-125R 4P 50А 25кА хар-ка C | Авт. выкл. NB8-125R 4P 50А 25кА хар-ка C (R) | 20.02.2025
559832 | Авт. выкл. NB8-125R 1P 20А 25кА хар-ка D (R) | Наименование | Авт. выкл. NB8-125R 1P 20А 25кА хар-ка D | Авт. выкл. NB8-125R 1P 20А 25кА хар-ка D (R) | 20.02.2025
559834 | Авт. выкл. NB8-125R 1P 32А 25кА хар-ка D (R) | Наименование | Авт. выкл. NB8-125R 1P 32А 25кА хар-ка D | Авт. выкл. NB8-125R 1P 32А 25кА хар-ка D (R) | 20.02.2025
559846 | Авт. выкл. NB8-125R 1P+N 63А 25кА хар-ка D (R) | Наименование | Авт. выкл. NB8-125R 1P+N 63А 25кА хар-ка D | Авт. выкл. NB8-125R 1P+N 63А 25кА хар-ка D (R) | 20.02.2025
559869 | Авт. выкл. NB8-125R 3P+N 25А 25кА хар-ка D (R) | Наименование | Авт. выкл. NB8-125R 3P+N 25А 25кА хар-ка D | Авт. выкл. NB8-125R 3P+N 25А 25кА хар-ка D (R) | 20.02.2025
559741 | Авт. выкл. NB8-125R 2P 16А 25кА хар-ка B (R) | Наименование | Авт. выкл. NB8-125R 2P 16А 25кА хар-ка B | Авт. выкл. NB8-125R 2P 16А 25кА хар-ка B (R) | 20.02.2025
559760 | Авт. выкл. NB8-125R 3P+N 20А 25кА хар-ка B (R) | Наименование | Авт. выкл. NB8-125R 3P+N 20А 25кА хар-ка B | Авт. выкл. NB8-125R 3P+N 20А 25кА хар-ка B (R) | 20.02.2025
559768 | Авт. выкл. NB8-125R 4P 16А 25кА хар-ка B (R) | Наименование | Авт. выкл. NB8-125R 4P 16А 25кА хар-ка B | Авт. выкл. NB8-125R 4P 16А 25кА хар-ка B (R) | 20.02.2025
559792 | Авт. выкл. NB8-125R 1P+N 63А 25кА хар-ка C (R) | Наименование | Авт. выкл. NB8-125R 1P+N 63А 25кА хар-ка C | Авт. выкл. NB8-125R 1P+N 63А 25кА хар-ка C (R) | 20.02.2025
559745 | Авт. выкл. NB8-125R 2P 40А 25кА хар-ка B (R) | Наименование | Авт. выкл. NB8-125R 2P 40А 25кА хар-ка B | Авт. выкл. NB8-125R 2P 40А 25кА хар-ка B (R) | 20.02.2025
559748 | Авт. выкл. NB8-125R 2P 80А 20кА хар-ка B (R) | Наименование | Авт. выкл. NB8-125R 2P 80А 20кА хар-ка B | Авт. выкл. NB8-125R 2P 80А 20кА хар-ка B (R) | 20.02.2025
559774 | Авт. выкл. NB8-125R 4P 63А 25кА хар-ка B (R) | Наименование | Авт. выкл. NB8-125R 4P 63А 25кА хар-ка B | Авт. выкл. NB8-125R 4P 63А 25кА хар-ка B (R) | 20.02.2025
559801 | Авт. выкл. NB8-125R 2P 63А 25кА хар-ка C (R) | Наименование | Авт. выкл. NB8-125R 2P 63А 25кА хар-ка C | Авт. выкл. NB8-125R 2P 63А 25кА хар-ка C (R) | 20.02.2025
559837 | Авт. выкл. NB8-125R 1P 63А 25кА хар-ка D (R) | Наименование | Авт. выкл. NB8-125R 1P 63А 25кА хар-ка D | Авт. выкл. NB8-125R 1P 63А 25кА хар-ка D (R) | 20.02.2025
559842 | Авт. выкл. NB8-125R 1P+N 25А 25кА хар-ка D (R) | Наименование | Авт. выкл. NB8-125R 1P+N 25А 25кА хар-ка D | Авт. выкл. NB8-125R 1P+N 25А 25кА хар-ка D (R) | 20.02.2025
559852 | Авт. выкл. NB8-125R 2P 32А 25кА хар-ка D (R) | Наименование | Авт. выкл. NB8-125R 2P 32А 25кА хар-ка D | Авт. выкл. NB8-125R 2P 32А 25кА хар-ка D (R) | 20.02.2025
559857 | Авт. выкл. NB8-125R 2P 100А 20кА хар-ка D (R) | Наименование | Авт. выкл. NB8-125R 2P 100А 20кА хар-ка D | Авт. выкл. NB8-125R 2P 100А 20кА хар-ка D (R) | 20.02.2025
559870 | Авт. выкл. NB8-125R 3P+N 32А 25кА хар-ка D (R) | Наименование | Авт. выкл. NB8-125R 3P+N 32А 25кА хар-ка D | Авт. выкл. NB8-125R 3P+N 32А 25кА хар-ка D (R) | 20.02.2025
559813 | Авт. выкл. NB8-125R 3P+N 16А 25кА хар-ка C (R) | Наименование | Авт. выкл. NB8-125R 3P+N 16А 25кА хар-ка C | Авт. выкл. NB8-125R 3P+N 16А 25кА хар-ка C (R) | 20.02.2025
559829 | Авт. выкл. NB8-125R 4P 80А 20кА хар-ка C (R) | Наименование | Авт. выкл. NB8-125R 4P 80А 20кА хар-ка C | Авт. выкл. NB8-125R 4P 80А 20кА хар-ка C (R) | 20.02.2025
559831 | Авт. выкл. NB8-125R 1P 16А 25кА хар-ка D (R) | Наименование | Авт. выкл. NB8-125R 1P 16А 25кА хар-ка D | Авт. выкл. NB8-125R 1P 16А 25кА хар-ка D (R) | 20.02.2025
559867 | Авт. выкл. NB8-125R 3P+N 16А 25кА хар-ка D (R) | Наименование | Авт. выкл. NB8-125R 3P+N 16А 25кА хар-ка D | Авт. выкл. NB8-125R 3P+N 16А 25кА хар-ка D (R) | 20.02.2025
559868 | Авт. выкл. NB8-125R 3P+N 20А 25кА хар-ка D (R) | Наименование | Авт. выкл. NB8-125R 3P+N 20А 25кА хар-ка D | Авт. выкл. NB8-125R 3P+N 20А 25кА хар-ка D (R) | 20.02.2025
559732 | Авт. выкл. NB8-125R 1P+N 16А 25кА хар-ка B (R) | Наименование | Авт. выкл. NB8-125R 1P+N 16А 25кА хар-ка B | Авт. выкл. NB8-125R 1P+N 16А 25кА хар-ка B (R) | 20.02.2025
559800 | Авт. выкл. NB8-125R 2P 50А 25кА хар-ка C (R) | Наименование | Авт. выкл. NB8-125R 2P 50А 25кА хар-ка C | Авт. выкл. NB8-125R 2P 50А 25кА хар-ка C (R) | 20.02.2025
559730 | Авт. выкл. NB8-125R 1P 80А 20кА хар-ка B (R) | Наименование | Авт. выкл. NB8-125R 1P 80А 20кА хар-ка B | Авт. выкл. NB8-125R 1P 80А 20кА хар-ка B (R) | 20.02.2025
559736 | Авт. выкл. NB8-125R 1P+N 40А 25кА хар-ка B (R) | Наименование | Авт. выкл. NB8-125R 1P+N 40А 25кА хар-ка B | Авт. выкл. NB8-125R 1P+N 40А 25кА хар-ка B (R) | 20.02.2025
559764 | Авт. выкл. NB8-125R 3P+N 50А 25кА хар-ка B (R) | Наименование | Авт. выкл. NB8-125R 3P+N 50А 25кА хар-ка B | Авт. выкл. NB8-125R 3P+N 50А 25кА хар-ка B (R) | 20.02.2025
559806 | Авт. выкл. NB8-125R 3P 25А 25кА хар-ка C (R) | Наименование | Авт. выкл. NB8-125R 3P 25А 25кА хар-ка C | Авт. выкл. NB8-125R 3P 25А 25кА хар-ка C (R) | 20.02.2025
559815 | Авт. выкл. NB8-125R 3P+N 25А 25кА хар-ка C (R) | Наименование | Авт. выкл. NB8-125R 3P+N 25А 25кА хар-ка C | Авт. выкл. NB8-125R 3P+N 25А 25кА хар-ка C (R) | 20.02.2025
559844 | Авт. выкл. NB8-125R 1P+N 40А 25кА хар-ка D (R) | Наименование | Авт. выкл. NB8-125R 1P+N 40А 25кА хар-ка D | Авт. выкл. NB8-125R 1P+N 40А 25кА хар-ка D (R) | 20.02.2025
559809 | Авт. выкл. NB8-125R 3P 50А 25кА хар-ка C (R) | Наименование | Авт. выкл. NB8-125R 3P 50А 25кА хар-ка C | Авт. выкл. NB8-125R 3P 50А 25кА хар-ка C (R) | 20.02.2025
559823 | Авт. выкл. NB8-125R 4P 20А 25кА хар-ка C (R) | Наименование | Авт. выкл. NB8-125R 4P 20А 25кА хар-ка C | Авт. выкл. NB8-125R 4P 20А 25кА хар-ка C (R) | 20.02.2025
559833 | Авт. выкл. NB8-125R 1P 25А 25кА хар-ка D (R) | Наименование | Авт. выкл. NB8-125R 1P 25А 25кА хар-ка D | Авт. выкл. NB8-125R 1P 25А 25кА хар-ка D (R) | 20.02.2025
559836 | Авт. выкл. NB8-125R 1P 50А 25кА хар-ка D (R) | Наименование | Авт. выкл. NB8-125R 1P 50А 25кА хар-ка D | Авт. выкл. NB8-125R 1P 50А 25кА хар-ка D (R) | 20.02.2025
559862 | Авт. выкл. NB8-125R 3P 40А 25кА хар-ка D (R) | Наименование | Авт. выкл. NB8-125R 3P 40А 25кА хар-ка D | Авт. выкл. NB8-125R 3P 40А 25кА хар-ка D (R) | 20.02.2025
559724 | Авт. выкл. NB8-125R 1P 20А 25кА хар-ка B (R) | Наименование | Авт. выкл. NB8-125R 1P 20А 25кА хар-ка B | Авт. выкл. NB8-125R 1P 20А 25кА хар-ка B (R) | 20.02.2025
559744 | Авт. выкл. NB8-125R 2P 32А 25кА хар-ка B (R) | Наименование | Авт. выкл. NB8-125R 2P 32А 25кА хар-ка B | Авт. выкл. NB8-125R 2P 32А 25кА хар-ка B (R) | 20.02.2025
559752 | Авт. выкл. NB8-125R 3P 25А 25кА хар-ка B (R) | Наименование | Авт. выкл. NB8-125R 3P 25А 25кА хар-ка B | Авт. выкл. NB8-125R 3P 25А 25кА хар-ка B (R) | 20.02.2025
559755 | Авт. выкл. NB8-125R 3P 50А 25кА хар-ка B (R) | Наименование | Авт. выкл. NB8-125R 3P 50А 25кА хар-ка B | Авт. выкл. NB8-125R 3P 50А 25кА хар-ка B (R) | 20.02.2025
559763 | Авт. выкл. NB8-125R 3P+N 40А 25кА хар-ка B (R) | Наименование | Авт. выкл. NB8-125R 3P+N 40А 25кА хар-ка B | Авт. выкл. NB8-125R 3P+N 40А 25кА хар-ка B (R) | 20.02.2025
559794 | Авт. выкл. NB8-125R 1P+N 100А 20кА хар-ка C (R) | Наименование | Авт. выкл. NB8-125R 1P+N 100А 20кА хар-ка C | Авт. выкл. NB8-125R 1P+N 100А 20кА хар-ка C (R) | 20.02.2025
560033 | Вспомогательный контакт AX-B8R22 для NB8-125R (R) | Наименование | Вспомогательный контакт AX-B8R22 для NB8-125R | Вспомогательный контакт AX-B8R22 для NB8-125R (R) | 20.02.2025
560044 | Расцепитель минимального напряжения UVT-B8R 48В AC/DC для NB8-125R (R) | Наименование | Расцепитель минимального напряжения UVT-B8R 48В AC/DC для NB8-125R | Расцепитель минимального напряжения UVT-B8R 48В AC/DC для NB8-125R (R) | 20.02.2025
560040 | Сигнальный контакт AL-B8R11 для NB8-125R (R) | Наименование | Сигнальный контакт AL-B8R11 для NB8-125R | Сигнальный контакт AL-B8R11 для NB8-125R (R) | 20.02.2025
560038 | Расцепитель независимый SHT-B8R11 48В AC/DC для NB8-125R (R) | Наименование | Расцепитель независимый SHT-B8R11 48В AC/DC для NB8-125R | Расцепитель независимый SHT-B8R11 48В AC/DC для NB8-125R (R) | 20.02.2025
560041 | Вспомогательный и сигнальный контакт AXL-B8R для NB8-125R (R) | Наименование | Вспомогательный и сигнальный контакт AXL-B8R для NB8-125R | Вспомогательный и сигнальный контакт AXL-B8R для NB8-125R (R) | 20.02.2025
560034 | Расцепитель независимый SHT-B8R 110-415В AC/ 110-130В DC для NB8-125R (R) | Наименование | Расцепитель независимый SHT-B8R 110-415В AC/ 110-130В DC для NB8-125R | Расцепитель независимый SHT-B8R 110-415В AC/ 110-130В DC для NB8-125R (R) | 20.02.2025
559798 | Авт. выкл. NB8-125R 2P 32А 25кА хар-ка C (R) | Наименование | Авт. выкл. NB8-125R 2P 32А 25кА хар-ка C | Авт. выкл. NB8-125R 2P 32А 25кА хар-ка C (R) | 20.02.2025
559799 | Авт. выкл. NB8-125R 2P 40А 25кА хар-ка C (R) | Наименование | Авт. выкл. NB8-125R 2P 40А 25кА хар-ка C | Авт. выкл. NB8-125R 2P 40А 25кА хар-ка C (R) | 20.02.2025
559804 | Авт. выкл. NB8-125R 3P 16А 25кА хар-ка C (R) | Наименование | Авт. выкл. NB8-125R 3P 16А 25кА хар-ка C | Авт. выкл. NB8-125R 3P 16А 25кА хар-ка C (R) | 20.02.2025
559814 | Авт. выкл. NB8-125R 3P+N 20А 25кА хар-ка C (R) | Наименование | Авт. выкл. NB8-125R 3P+N 20А 25кА хар-ка C | Авт. выкл. NB8-125R 3P+N 20А 25кА хар-ка C (R) | 20.02.2025
559856 | Авт. выкл. NB8-125R 2P 80А 20кА хар-ка D (R) | Наименование | Авт. выкл. NB8-125R 2P 80А 20кА хар-ка D | Авт. выкл. NB8-125R 2P 80А 20кА хар-ка D (R) | 20.02.2025
559858 | Авт. выкл. NB8-125R 3P 16А 25кА хар-ка D (R) | Наименование | Авт. выкл. NB8-125R 3P 16А 25кА хар-ка D | Авт. выкл. NB8-125R 3P 16А 25кА хар-ка D (R) | 20.02.2025
559864 | Авт. выкл. NB8-125R 3P 63А 25кА хар-ка D (R) | Наименование | Авт. выкл. NB8-125R 3P 63А 25кА хар-ка D | Авт. выкл. NB8-125R 3P 63А 25кА хар-ка D (R) | 20.02.2025
559766 | Авт. выкл. NB8-125R 3P+N 80А 20кА хар-ка B (R) | Наименование | Авт. выкл. NB8-125R 3P+N 80А 20кА хар-ка B | Авт. выкл. NB8-125R 3P+N 80А 20кА хар-ка B (R) | 20.02.2025
559793 | Авт. выкл. NB8-125R 1P+N 80А 20кА хар-ка C (R) | Наименование | Авт. выкл. NB8-125R 1P+N 80А 20кА хар-ка C | Авт. выкл. NB8-125R 1P+N 80А 20кА хар-ка C (R) | 20.02.2025
559855 | Авт. выкл. NB8-125R 2P 63А 25кА хар-ка D (R) | Наименование | Авт. выкл. NB8-125R 2P 63А 25кА хар-ка D | Авт. выкл. NB8-125R 2P 63А 25кА хар-ка D (R) | 20.02.2025
559866 | Авт. выкл. NB8-125R 3P 100А 20кА хар-ка D (R) | Наименование | Авт. выкл. NB8-125R 3P 100А 20кА хар-ка D | Авт. выкл. NB8-125R 3P 100А 20кА хар-ка D (R) | 20.02.2025
559872 | Авт. выкл. NB8-125R 3P+N 50А 25кА хар-ка D (R) | Наименование | Авт. выкл. NB8-125R 3P+N 50А 25кА хар-ка D | Авт. выкл. NB8-125R 3P+N 50А 25кА хар-ка D (R) | 20.02.2025
559728 | Авт. выкл. NB8-125R 1P 50А 25кА хар-ка B (R) | Наименование | Авт. выкл. NB8-125R 1P 50А 25кА хар-ка B | Авт. выкл. NB8-125R 1P 50А 25кА хар-ка B (R) | 20.02.2025
559769 | Авт. выкл. NB8-125R 4P 20А 25кА хар-ка B (R) | Наименование | Авт. выкл. NB8-125R 4P 20А 25кА хар-ка B | Авт. выкл. NB8-125R 4P 20А 25кА хар-ка B (R) | 20.02.2025
559776 | Авт. выкл. NB8-125R 4P 100А 20кА хар-ка B (R) | Наименование | Авт. выкл. NB8-125R 4P 100А 20кА хар-ка B | Авт. выкл. NB8-125R 4P 100А 20кА хар-ка B (R) | 20.02.2025
559781 | Авт. выкл. NB8-125R 1P 40А 25кА хар-ка C (R) | Наименование | Авт. выкл. NB8-125R 1P 40А 25кА хар-ка C | Авт. выкл. NB8-125R 1P 40А 25кА хар-ка C (R) | 20.02.2025
559811 | Авт. выкл. NB8-125R 3P 80А 20кА хар-ка C (R) | Наименование | Авт. выкл. NB8-125R 3P 80А 20кА хар-ка C | Авт. выкл. NB8-125R 3P 80А 20кА хар-ка C (R) | 20.02.2025
559843 | Авт. выкл. NB8-125R 1P+N 32А 25кА хар-ка D (R) | Наименование | Авт. выкл. NB8-125R 1P+N 32А 25кА хар-ка D | Авт. выкл. NB8-125R 1P+N 32А 25кА хар-ка D (R) | 20.02.2025
559854 | Авт. выкл. NB8-125R 2P 50А 25кА хар-ка D (R) | Наименование | Авт. выкл. NB8-125R 2P 50А 25кА хар-ка D | Авт. выкл. NB8-125R 2P 50А 25кА хар-ка D (R) | 20.02.2025
559863 | Авт. выкл. NB8-125R 3P 50А 25кА хар-ка D (R) | Наименование | Авт. выкл. NB8-125R 3P 50А 25кА хар-ка D | Авт. выкл. NB8-125R 3P 50А 25кА хар-ка D (R) | 20.02.2025
559873 | Авт. выкл. NB8-125R 3P+N 63А 25кА хар-ка D (R) | Наименование | Авт. выкл. NB8-125R 3P+N 63А 25кА хар-ка D | Авт. выкл. NB8-125R 3P+N 63А 25кА хар-ка D (R) | 20.02.2025
559880 | Авт. выкл. NB8-125R 4P 40А 25кА хар-ка D (R) | Наименование | Авт. выкл. NB8-125R 4P 40А 25кА хар-ка D | Авт. выкл. NB8-125R 4P 40А 25кА хар-ка D (R) | 20.02.2025
559723 | Авт. выкл. NB8-125R 1P 16А 25кА хар-ка B (R) | Наименование | Авт. выкл. NB8-125R 1P 16А 25кА хар-ка B | Авт. выкл. NB8-125R 1P 16А 25кА хар-ка B (R) | 20.02.2025
559761 | Авт. выкл. NB8-125R 3P+N 25А 25кА хар-ка B (R) | Наименование | Авт. выкл. NB8-125R 3P+N 25А 25кА хар-ка B | Авт. выкл. NB8-125R 3P+N 25А 25кА хар-ка B (R) | 20.02.2025
559775 | Авт. выкл. NB8-125R 4P 80А 20кА хар-ка B (R) | Наименование | Авт. выкл. NB8-125R 4P 80А 20кА хар-ка B | Авт. выкл. NB8-125R 4P 80А 20кА хар-ка B (R) | 20.02.2025
559826 | Авт. выкл. NB8-125R 4P 40А 25кА хар-ка C (R) | Наименование | Авт. выкл. NB8-125R 4P 40А 25кА хар-ка C | Авт. выкл. NB8-125R 4P 40А 25кА хар-ка C (R) | 20.02.2025
559835 | Авт. выкл. NB8-125R 1P 40А 25кА хар-ка D (R) | Наименование | Авт. выкл. NB8-125R 1P 40А 25кА хар-ка D | Авт. выкл. NB8-125R 1P 40А 25кА хар-ка D (R) | 20.02.2025
559848 | Авт. выкл. NB8-125R 1P+N 100А 20кА хар-ка D (R) | Наименование | Авт. выкл. NB8-125R 1P+N 100А 20кА хар-ка D | Авт. выкл. NB8-125R 1P+N 100А 20кА хар-ка D (R) | 20.02.2025
559758 | Авт. выкл. NB8-125R 3P 100А 20кА хар-ка B (R) | Наименование | Авт. выкл. NB8-125R 3P 100А 20кА хар-ка B | Авт. выкл. NB8-125R 3P 100А 20кА хар-ка B (R) | 20.02.2025
559770 | Авт. выкл. NB8-125R 4P 25А 25кА хар-ка B (R) | Наименование | Авт. выкл. NB8-125R 4P 25А 25кА хар-ка B | Авт. выкл. NB8-125R 4P 25А 25кА хар-ка B (R) | 20.02.2025
560048 | Расцепитель минимального напряжения UVT-B8R10 48В AC/DC для NB8-125R (R) | Наименование | Расцепитель минимального напряжения UVT-B8R10 48В AC/DC для NB8-125R | Расцепитель минимального напряжения UVT-B8R10 48В AC/DC для NB8-125R (R) | 20.02.2025
560039 | Расцепитель независимый SHT-B8R11 12-24В AC/DC для NB8-125R (R) | Наименование | Расцепитель независимый SHT-B8R11 12-24В AC/DC для NB8-125R | Расцепитель независимый SHT-B8R11 12-24В AC/DC для NB8-125R (R) | 20.02.2025
560036 | Расцепитель независимый SHT-B8R 12-24В AC/DC для NB8-125R (R) | Наименование | Расцепитель независимый SHT-B8R 12-24В AC/DC для NB8-125R | Расцепитель независимый SHT-B8R 12-24В AC/DC для NB8-125R (R) | 20.02.2025
560045 | Расцепитель минимального напряжения UVT-B8R01 220-240В AC для NB8-125R (R) | Наименование | Расцепитель минимального напряжения UVT-B8R01 220-240В AC для NB8-125R | Расцепитель минимального напряжения UVT-B8R01 220-240В AC для NB8-125R (R) | 20.02.2025
560047 | Расцепитель минимального напряжения UVT-B8R10 220-240В AC для NB8-125R (R) | Наименование | Расцепитель минимального напряжения UVT-B8R10 220-240В AC для NB8-125R | Расцепитель минимального напряжения UVT-B8R10 220-240В AC для NB8-125R (R) | 20.02.2025
559783 | Авт. выкл. NB8-125R 1P 63А 25кА хар-ка C (R) | Наименование | Авт. выкл. NB8-125R 1P 63А 25кА хар-ка C | Авт. выкл. NB8-125R 1P 63А 25кА хар-ка C (R) | 20.02.2025
559788 | Авт. выкл. NB8-125R 1P+N 25А 25кА хар-ка C (R) | Наименование | Авт. выкл. NB8-125R 1P+N 25А 25кА хар-ка C | Авт. выкл. NB8-125R 1P+N 25А 25кА хар-ка C (R) | 20.02.2025
559812 | Авт. выкл. NB8-125R 3P 100А 20кА хар-ка C (R) | Наименование | Авт. выкл. NB8-125R 3P 100А 20кА хар-ка C | Авт. выкл. NB8-125R 3P 100А 20кА хар-ка C (R) | 20.02.2025
559749 | Авт. выкл. NB8-125R 2P 100А 20кА хар-ка B (R) | Наименование | Авт. выкл. NB8-125R 2P 100А 20кА хар-ка B | Авт. выкл. NB8-125R 2P 100А 20кА хар-ка B (R) | 20.02.2025
559754 | Авт. выкл. NB8-125R 3P 40А 25кА хар-ка B (R) | Наименование | Авт. выкл. NB8-125R 3P 40А 25кА хар-ка B | Авт. выкл. NB8-125R 3P 40А 25кА хар-ка B (R) | 20.02.2025
559757 | Авт. выкл. NB8-125R 3P 80А 20кА хар-ка B (R) | Наименование | Авт. выкл. NB8-125R 3P 80А 20кА хар-ка B | Авт. выкл. NB8-125R 3P 80А 20кА хар-ка B (R) | 20.02.2025
559759 | Авт. выкл. NB8-125R 3P+N 16А 25кА хар-ка B (R) | Наименование | Авт. выкл. NB8-125R 3P+N 16А 25кА хар-ка B | Авт. выкл. NB8-125R 3P+N 16А 25кА хар-ка B (R) | 20.02.2025
559782 | Авт. выкл. NB8-125R 1P 50А 25кА хар-ка C (R) | Наименование | Авт. выкл. NB8-125R 1P 50А 25кА хар-ка C | Авт. выкл. NB8-125R 1P 50А 25кА хар-ка C (R) | 20.02.2025
559786 | Авт. выкл. NB8-125R 1P+N 16А 25кА хар-ка C (R) | Наименование | Авт. выкл. NB8-125R 1P+N 16А 25кА хар-ка C | Авт. выкл. NB8-125R 1P+N 16А 25кА хар-ка C (R) | 20.02.2025
559789 | Авт. выкл. NB8-125R 1P+N 32А 25кА хар-ка C (R) | Наименование | Авт. выкл. NB8-125R 1P+N 32А 25кА хар-ка C | Авт. выкл. NB8-125R 1P+N 32А 25кА хар-ка C (R) | 20.02.2025
559791 | Авт. выкл. NB8-125R 1P+N 50А 25кА хар-ка C (R) | Наименование | Авт. выкл. NB8-125R 1P+N 50А 25кА хар-ка C | Авт. выкл. NB8-125R 1P+N 50А 25кА хар-ка C (R) | 20.02.2025
559803 | Авт. выкл. NB8-125R 2P 100А 20кА хар-ка C (R) | Наименование | Авт. выкл. NB8-125R 2P 100А 20кА хар-ка C | Авт. выкл. NB8-125R 2P 100А 20кА хар-ка C (R) | 20.02.2025
559824 | Авт. выкл. NB8-125R 4P 25А 25кА хар-ка C (R) | Наименование | Авт. выкл. NB8-125R 4P 25А 25кА хар-ка C | Авт. выкл. NB8-125R 4P 25А 25кА хар-ка C (R) | 20.02.2025
559838 | Авт. выкл. NB8-125R 1P 80А 20кА хар-ка D (R) | Наименование | Авт. выкл. NB8-125R 1P 80А 20кА хар-ка D | Авт. выкл. NB8-125R 1P 80А 20кА хар-ка D (R) | 20.02.2025
559845 | Авт. выкл. NB8-125R 1P+N 50А 25кА хар-ка D (R) | Наименование | Авт. выкл. NB8-125R 1P+N 50А 25кА хар-ка D | Авт. выкл. NB8-125R 1P+N 50А 25кА хар-ка D (R) | 20.02.2025
559865 | Авт. выкл. NB8-125R 3P 80А 20кА хар-ка D (R) | Наименование | Авт. выкл. NB8-125R 3P 80А 20кА хар-ка D | Авт. выкл. NB8-125R 3P 80А 20кА хар-ка D (R) | 20.02.2025
559871 | Авт. выкл. NB8-125R 3P+N 40А 25кА хар-ка D (R) | Наименование | Авт. выкл. NB8-125R 3P+N 40А 25кА хар-ка D | Авт. выкл. NB8-125R 3P+N 40А 25кА хар-ка D (R) | 20.02.2025
559874 | Авт. выкл. NB8-125R 3P+N 80А 20кА хар-ка D (R) | Наименование | Авт. выкл. NB8-125R 3P+N 80А 20кА хар-ка D | Авт. выкл. NB8-125R 3P+N 80А 20кА хар-ка D (R) | 20.02.2025
559828 | Авт. выкл. NB8-125R 4P 63А 25кА хар-ка C (R) | Наименование | Авт. выкл. NB8-125R 4P 63А 25кА хар-ка C | Авт. выкл. NB8-125R 4P 63А 25кА хар-ка C (R) | 20.02.2025
559849 | Авт. выкл. NB8-125R 2P 16А 25кА хар-ка D (R) | Наименование | Авт. выкл. NB8-125R 2P 16А 25кА хар-ка D | Авт. выкл. NB8-125R 2P 16А 25кА хар-ка D (R) | 20.02.2025
559851 | Авт. выкл. NB8-125R 2P 25А 25кА хар-ка D (R) | Наименование | Авт. выкл. NB8-125R 2P 25А 25кА хар-ка D | Авт. выкл. NB8-125R 2P 25А 25кА хар-ка D (R) | 20.02.2025
559877 | Авт. выкл. NB8-125R 4P 20А 25кА хар-ка D (R) | Наименование | Авт. выкл. NB8-125R 4P 20А 25кА хар-ка D | Авт. выкл. NB8-125R 4P 20А 25кА хар-ка D (R) | 20.02.2025
559727 | Авт. выкл. NB8-125R 1P 40А 25кА хар-ка B (R) | Наименование | Авт. выкл. NB8-125R 1P 40А 25кА хар-ка B | Авт. выкл. NB8-125R 1P 40А 25кА хар-ка B (R) | 20.02.2025
559733 | Авт. выкл. NB8-125R 1P+N 20А 25кА хар-ка B (R) | Наименование | Авт. выкл. NB8-125R 1P+N 20А 25кА хар-ка B | Авт. выкл. NB8-125R 1P+N 20А 25кА хар-ка B (R) | 20.02.2025
559738 | Авт. выкл. NB8-125R 1P+N 63А 25кА хар-ка B (R) | Наименование | Авт. выкл. NB8-125R 1P+N 63А 25кА хар-ка B | Авт. выкл. NB8-125R 1P+N 63А 25кА хар-ка B (R) | 20.02.2025
559750 | Авт. выкл. NB8-125R 3P 16А 25кА хар-ка B (R) | Наименование | Авт. выкл. NB8-125R 3P 16А 25кА хар-ка B | Авт. выкл. NB8-125R 3P 16А 25кА хар-ка B (R) | 20.02.2025
559784 | Авт. выкл. NB8-125R 1P 80А 20кА хар-ка C (R) | Наименование | Авт. выкл. NB8-125R 1P 80А 20кА хар-ка C | Авт. выкл. NB8-125R 1P 80А 20кА хар-ка C (R) | 20.02.2025
559807 | Авт. выкл. NB8-125R 3P 32А 25кА хар-ка C (R) | Наименование | Авт. выкл. NB8-125R 3P 32А 25кА хар-ка C | Авт. выкл. NB8-125R 3P 32А 25кА хар-ка C (R) | 20.02.2025
559821 | Авт. выкл. NB8-125R 3P+N 100А 20кА хар-ка C (R) | Наименование | Авт. выкл. NB8-125R 3P+N 100А 20кА хар-ка C | Авт. выкл. NB8-125R 3P+N 100А 20кА хар-ка C (R) | 20.02.2025
559822 | Авт. выкл. NB8-125R 4P 16А 25кА хар-ка C (R) | Наименование | Авт. выкл. NB8-125R 4P 16А 25кА хар-ка C | Авт. выкл. NB8-125R 4P 16А 25кА хар-ка C (R) | 20.02.2025
559847 | Авт. выкл. NB8-125R 1P+N 80А 20кА хар-ка D (R) | Наименование | Авт. выкл. NB8-125R 1P+N 80А 20кА хар-ка D | Авт. выкл. NB8-125R 1P+N 80А 20кА хар-ка D (R) | 20.02.2025
559737 | Авт. выкл. NB8-125R 1P+N 50А 25кА хар-ка B (R) | Наименование | Авт. выкл. NB8-125R 1P+N 50А 25кА хар-ка B | Авт. выкл. NB8-125R 1P+N 50А 25кА хар-ка B (R) | 20.02.2025
559739 | Авт. выкл. NB8-125R 1P+N 80А 20кА хар-ка B (R) | Наименование | Авт. выкл. NB8-125R 1P+N 80А 20кА хар-ка B | Авт. выкл. NB8-125R 1P+N 80А 20кА хар-ка B (R) | 20.02.2025
559743 | Авт. выкл. NB8-125R 2P 25А 25кА хар-ка B (R) | Наименование | Авт. выкл. NB8-125R 2P 25А 25кА хар-ка B | Авт. выкл. NB8-125R 2P 25А 25кА хар-ка B (R) | 20.02.2025
559753 | Авт. выкл. NB8-125R 3P 32А 25кА хар-ка B (R) | Наименование | Авт. выкл. NB8-125R 3P 32А 25кА хар-ка B | Авт. выкл. NB8-125R 3P 32А 25кА хар-ка B (R) | 20.02.2025
559780 | Авт. выкл. NB8-125R 1P 32А 25кА хар-ка C (R) | Наименование | Авт. выкл. NB8-125R 1P 32А 25кА хар-ка C | Авт. выкл. NB8-125R 1P 32А 25кА хар-ка C (R) | 20.02.2025
559830 | Авт. выкл. NB8-125R 4P 100А 20кА хар-ка C (R) | Наименование | Авт. выкл. NB8-125R 4P 100А 20кА хар-ка C | Авт. выкл. NB8-125R 4P 100А 20кА хар-ка C (R) | 20.02.2025
559841 | Авт. выкл. NB8-125R 1P+N 20А 25кА хар-ка D (R) | Наименование | Авт. выкл. NB8-125R 1P+N 20А 25кА хар-ка D | Авт. выкл. NB8-125R 1P+N 20А 25кА хар-ка D (R) | 20.02.2025
559850 | Авт. выкл. NB8-125R 2P 20А 25кА хар-ка D (R) | Наименование | Авт. выкл. NB8-125R 2P 20А 25кА хар-ка D | Авт. выкл. NB8-125R 2P 20А 25кА хар-ка D (R) | 20.02.2025
559726 | Авт. выкл. NB8-125R 1P 32А 25кА хар-ка B (R) | Наименование | Авт. выкл. NB8-125R 1P 32А 25кА хар-ка B | Авт. выкл. NB8-125R 1P 32А 25кА хар-ка B (R) | 20.02.2025
559729 | Авт. выкл. NB8-125R 1P 63А 25кА хар-ка B (R) | Наименование | Авт. выкл. NB8-125R 1P 63А 25кА хар-ка B | Авт. выкл. NB8-125R 1P 63А 25кА хар-ка B (R) | 20.02.2025
559771 | Авт. выкл. NB8-125R 4P 32А 25кА хар-ка B (R) | Наименование | Авт. выкл. NB8-125R 4P 32А 25кА хар-ка B | Авт. выкл. NB8-125R 4P 32А 25кА хар-ка B (R) | 20.02.2025
559779 | Авт. выкл. NB8-125R 1P 25А 25кА хар-ка C (R) | Наименование | Авт. выкл. NB8-125R 1P 25А 25кА хар-ка C | Авт. выкл. NB8-125R 1P 25А 25кА хар-ка C (R) | 20.02.2025
559810 | Авт. выкл. NB8-125R 3P 63А 25кА хар-ка C (R) | Наименование | Авт. выкл. NB8-125R 3P 63А 25кА хар-ка C | Авт. выкл. NB8-125R 3P 63А 25кА хар-ка C (R) | 20.02.2025
559816 | Авт. выкл. NB8-125R 3P+N 32А 25кА хар-ка C (R) | Наименование | Авт. выкл. NB8-125R 3P+N 32А 25кА хар-ка C | Авт. выкл. NB8-125R 3P+N 32А 25кА хар-ка C (R) | 20.02.2025
560032 | Вспомогательный контакт AX-B8R11 для NB8-125R (R) | Наименование | Вспомогательный контакт AX-B8R11 для NB8-125R | Вспомогательный контакт AX-B8R11 для NB8-125R (R) | 20.02.2025
574165 | Кнопочный пост NP2-J174, 1НЗ (R) | Наименование | Кнопочный пост NP2-J174, 1НО (R) | Кнопочный пост NP2-J174, 1НЗ (R) | 19.02.2025
206066 | Диф. автомат NBH8LE-40 1P+N 40А 30мА х-ка C 4,5кА (R) | Вывод из ассортимента | Да | Нет | 19.02.2025
206059 | Диф. автомат NBH8LE-40 1P+N 4А 30мА х-ка C 4,5кА (R) | Вывод из ассортимента | Да | Нет | 19.02.2025
206065 | Диф. автомат NBH8LE-40 1P+N 32А 30мА х-ка C 4,5кА (R) | Вывод из ассортимента | Да | Нет | 19.02.2025
206061 | Диф. автомат NBH8LE-40 1P+N 10А 30мА х-ка C 4,5кА (R) | Вывод из ассортимента | Да | Нет | 19.02.2025
206064 | Диф. автомат NBH8LE-40 1P+N 25А 30мА х-ка C 4,5кА (R) | Вывод из ассортимента | Да | Нет | 19.02.2025
206063 | Диф. автомат NBH8LE-40 1P+N 20А 30мА х-ка C 4,5кА (R) | Вывод из ассортимента | Да | Нет | 19.02.2025
434245 | Откидной выключатель-разъединитель NHR17-160/3, 3P, 160А, со вспом. контактами | Наименование | Откидной выключатель-разъединитель NHR17-160/3, 3P, 100А, со вспом. контактами | Откидной выключатель-разъединитель NHR17-160/3, 3P, 160А, со вспом. контактами | 19.02.2025
434249 | Откидной выключатель-разъединитель NHR17-160/3, 3P, 160А, без вспом. контактов | Наименование | Откидной выключатель-разъединитель NHR17-160/3, 3P, 100А, без вспом. контактов | Откидной выключатель-разъединитель NHR17-160/3, 3P, 160А, без вспом. контактов | 19.02.2025
434250 | Откидной выключатель-разъединитель NHR17-250/3, 3P, 250А, без вспом. контактов | Наименование | Откидной выключатель-разъединитель NHR17-250/3, 3P, 100А, без вспом. контактов | Откидной выключатель-разъединитель NHR17-250/3, 3P, 250А, без вспом. контактов | 19.02.2025
434251 | Откидной выключатель-разъединитель NHR17-400/3, 3P, 400А, без вспом. контактов | Наименование | Откидной выключатель-разъединитель NHR17-400/3, 3P, 100А, без вспом. контактов | Откидной выключатель-разъединитель NHR17-400/3, 3P, 400А, без вспом. контактов | 19.02.2025
434252 | Откидной выключатель-разъединитель NHR17-630/3, 3P, 630А, без вспом. контактов | Наименование | Откидной выключатель-разъединитель NHR17-630/3, 3P, 100А, без вспом. контактов | Откидной выключатель-разъединитель NHR17-630/3, 3P, 630А, без вспом. контактов | 19.02.2025
434243 | Откидной выключатель-разъединитель NHR17-250/3, 3P, 250А, со вспом. контактами | Наименование | Откидной выключатель-разъединитель NHR17-250/3, 3P, 100А, со вспом. контактами | Откидной выключатель-разъединитель NHR17-250/3, 3P, 250А, со вспом. контактами | 19.02.2025
434246 | Откидной выключатель-разъединитель NHR17-400/3, 3P, 400А, со вспом. контактами | Наименование | Откидной выключатель-разъединитель NHR17-400/3, 3P, 100А, со вспом. контактами | Откидной выключатель-разъединитель NHR17-400/3, 3P, 400А, со вспом. контактами | 19.02.2025
434247 | Откидной выключатель-разъединитель NHR17-630/3, 3P, 630А, со вспом. контактами | Наименование | Откидной выключатель-разъединитель NHR17-630/3, 3P, 100А, со вспом. контактами | Откидной выключатель-разъединитель NHR17-630/3, 3P, 630А, со вспом. контактами | 19.02.2025
206060 | Диф. автомат NBH8LE-40 1P+N 6А 30мА х-ка C 4,5кА (R) | Вывод из ассортимента | Да | Нет | 19.02.2025
366863 | Индикатор положения выключателя в выкатной корзине для NA1-2000-6300А (R ) | Складской статус | Склад | Под заказ | 15.02.2025
434245 | Откидной выключатель-разъединитель NHR17-160/3, 3P, 100А, со вспом. контактами | Складской статус | Под заказ | Склад | 15.02.2025
434243 | Откидной выключатель-разъединитель NHR17-250/3, 3P, 100А, со вспом. контактами | Складской статус | Под заказ | Склад | 15.02.2025
434246 | Откидной выключатель-разъединитель NHR17-400/3, 3P, 100А, со вспом. контактами | Складской статус | Под заказ | Склад | 15.02.2025
434247 | Откидной выключатель-разъединитель NHR17-630/3, 3P, 100А, со вспом. контактами | Складской статус | Под заказ | Склад | 15.02.2025
269437 | Авт. выкл. NM8N-630H EN 3P 400А 100кА с электр. расцепителем (R) | Складской статус | Склад | Под заказ | 14.02.2025
272952 | Авт. выкл. NM8N-800H TM 3P 700А 100кА с рег. термомаг. расцепителем (R) | Складской статус | Склад | Под заказ | 14.02.2025
111732 | Индикатор положения выключателя в выкатной корзине для NA8G-2500-4000 (R) | Вывод из ассортимента | Нет | Да | 14.02.2025
521543 | Плавкая вставка предохранителя RT36-4-1250, габарит 4, 1250А (R) | Складской статус | Склад | Под заказ | 14.02.2025
516362 | Трехфазный конденсатор BZMJ 0.4-30-3 АС400В, 30 кВАр | Складской статус | Склад | Под заказ | 14.02.2025
516351 | Трехфазный конденсатор BZMJ 0.4-5-3 АС400В, 5кВАр | Складской статус | Склад | Под заказ | 14.02.2025
516377 | Трехфазный конденсатор BZMJ 0.45-30-3 АС450В, 30 кВАр | Складской статус | Склад | Под заказ | 14.02.2025
521542 | Плавкая вставка предохранителя RT36-4-1250, габарит 4, 1000А (R) | Складской статус | Склад | Под заказ | 14.02.2025
132358 | Ручной поворотный привод ,NM1-63/3P,4P | Наименование | Ручной поворотный привод ,NM1-63/3P、4P | Ручной поворотный привод ,NM1-63/3P,4P | 12.02.2025
437546 | Вывод для вертикального подключения NA8(G)-4000 | Наименование | Вывод для вертикального подключения NA8G-4000 | Вывод для вертикального подключения NA8(G)-4000 | 12.02.2025
437546 | Вывод для вертикального подключения NA8(G)-4000 | Вывод из ассортимента | Да | Нет | 12.02.2025
258441 | Реле времени NTE8-10B (задержка времени включения) 1-10с, 1 переключающий контакт, DC24В (R) | Складской статус | Склад | Под заказ | 10.02.2025
816147 | Авт. выкл. NXB-125 4P 80А 10кА х-ка C (R) | Складской статус | Под заказ | Склад | 10.02.2025
198416 | Диф. автомат NB1L-63 4P C50 30мА тип AC 6кА (R) | Складской статус | Под заказ | Склад | 10.02.2025
198031 | Диф. автомат NB1L-40 3P C20 30мА тип AC 6кА (R) | Складской статус | Склад | Под заказ | 10.02.2025
206065 | Диф. автомат NBH8LE-40 1P+N 32А 30мА х-ка C 4,5кА (R) | Вывод из ассортимента | Нет | Да | 10.02.2025
206061 | Диф. автомат NBH8LE-40 1P+N 10А 30мА х-ка C 4,5кА (R) | Вывод из ассортимента | Нет | Да | 10.02.2025
206064 | Диф. автомат NBH8LE-40 1P+N 25А 30мА х-ка C 4,5кА (R) | Вывод из ассортимента | Нет | Да | 10.02.2025
182730 | Авт. выкл. NB1-63DC 4P 4А 6кА х-ка C 1000В DC (R) | Складской статус | Склад | Под заказ | 10.02.2025
821072 | Диф. автомат NXBLE-40 1P+N 40А, х-ка C 10мА, электронный тип AС, х-ка C, 4,5кА (R) | Вывод из ассортимента | Нет | Да | 10.02.2025
821079 | Диф. автомат NXBLE-40 1P+N 40А, х-ка C 30мА, электронный тип AС, х-ка C, 4,5кА (R) | Вывод из ассортимента | Нет | Да | 10.02.2025
206059 | Диф. автомат NBH8LE-40 1P+N 4А 30мА х-ка C 4,5кА (R) | Вывод из ассортимента | Нет | Да | 10.02.2025
821066 | Диф. автомат NXBLE-40 1P+N 6А, х-ка C 10мА, электронный тип AС, х-ка C, 4,5кА (R) | Вывод из ассортимента | Нет | Да | 10.02.2025
821071 | Диф. автомат NXBLE-40 1P+N 32А, х-ка C 10мА, электронный тип AС, х-ка C, 4,5кА (R) | Вывод из ассортимента | Нет | Да | 10.02.2025
821068 | Диф. автомат NXBLE-40 1P+N 16А, х-ка C 10мА, электронный тип AС, х-ка C, 4,5кА (R) | Вывод из ассортимента | Нет | Да | 10.02.2025
821073 | Диф. автомат NXBLE-40 1P+N 6А, х-ка C 30мА, электронный тип AС, х-ка C, 4,5кА (R) | Вывод из ассортимента | Нет | Да | 10.02.2025
206060 | Диф. автомат NBH8LE-40 1P+N 6А 30мА х-ка C 4,5кА (R) | Вывод из ассортимента | Нет | Да | 10.02.2025
821070 | Диф. автомат NXBLE-40 1P+N 25А, х-ка C 10мА, электронный тип AС, х-ка C, 4,5кА (R) | Вывод из ассортимента | Нет | Да | 10.02.2025
821077 | Диф. автомат NXBLE-40 1P+N 25А, х-ка C 30мА, электронный тип AС, х-ка C, 4,5кА (R) | Вывод из ассортимента | Нет | Да | 10.02.2025
821075 | Диф. автомат NXBLE-40 1P+N 16А, х-ка C 30мА, электронный тип AС, х-ка C, 4,5кА (R) | Вывод из ассортимента | Нет | Да | 10.02.2025
206066 | Диф. автомат NBH8LE-40 1P+N 40А 30мА х-ка C 4,5кА (R) | Вывод из ассортимента | Нет | Да | 10.02.2025
821076 | Диф. автомат NXBLE-40 1P+N 20А, х-ка C 30мА, электронный тип AС, х-ка C, 4,5кА (R) | Вывод из ассортимента | Нет | Да | 10.02.2025
821067 | Диф. автомат NXBLE-40 1P+N 10А, х-ка C 10мА, электронный тип AС, х-ка C, 4,5кА (R) | Вывод из ассортимента | Нет | Да | 10.02.2025
206063 | Диф. автомат NBH8LE-40 1P+N 20А 30мА х-ка C 4,5кА (R) | Вывод из ассортимента | Нет | Да | 10.02.2025
821078 | Диф. автомат NXBLE-40 1P+N 32А, х-ка C 30мА, электронный тип AС, х-ка C, 4,5кА (R) | Вывод из ассортимента | Нет | Да | 10.02.2025
821069 | Диф. автомат NXBLE-40 1P+N 20А, х-ка C 10мА, электронный тип AС, х-ка C, 4,5кА (R) | Вывод из ассортимента | Нет | Да | 10.02.2025
179640 | Авт. выкл. NB1-63 1P 63А 6кА х-ка D (DB) (R) | Складской статус | Склад | Под заказ | 10.02.2025
821074 | Диф. автомат NXBLE-40 1P+N 10А, х-ка C 30мА, электронный тип AС, х-ка C, 4,5кА (R) | Вывод из ассортимента | Нет | Да | 10.02.2025
828031 | Индикатор ND16-22D/2C красный, встр. резистор, IP65 AC/DC380В (R) | Новинка | Да | Нет | 08.02.2025
828080 | Индикатор ND16-22D/4C белый, встр. конденсатор, IP65 АС380В (R) | Новинка | Да | Нет | 08.02.2025
828083 | Индикатор ND16-22D/4C желтый, встр. конденсатор, IP65 АС380В (R) | Новинка | Да | Нет | 08.02.2025
592721 | Индикатор ND16-22DS/4 белый АС380В (R) | Новинка | Да | Нет | 08.02.2025
592851 | Индикатор ND16-22D/2 белый AC/DC110В (R) | Новинка | Да | Нет | 08.02.2025
437096 | Выключатель путевой YBLX-P1/100/1F с одинарным роликом, угловой рычаг (R) | Новинка | Да | Нет | 08.02.2025
574165 | Кнопочный пост NP2-J174, 1НО (R) | Складской статус | Под заказ | Склад | 08.02.2025
574380 | Кнопка управления NP2-BW3565 плоская, желтая, 1НО+1НЗ, AC/DC230В (LED), IP40 (R) | Складской статус | Под заказ | Склад | 08.02.2025
578670 | Переключатель ключом NP8-11Y/22, 2 положения самовозв., 1НО+1НЗ, IP65 (R) | Складской статус | Под заказ | Склад | 08.02.2025
667233 | Кнопка упр. NP8-10BN/4 без подсветки, самовозв., красный, 1НО, IP65 (R) | Складской статус | Под заказ | Склад | 08.02.2025
828001 | Индикатор ND16-22D/2C зеленый, встр. резистор, IP65 AC/DC110В (R) | Новинка | Да | Нет | 08.02.2025
593972 | Индикатор ND16-22D/2C синий, встр. резистор, IP65 AC/DC110В (R) | Новинка | Да | Нет | 08.02.2025
593481 | Сигнализатор звуковой ND16-22L Φ22 мм черный АС110В (R) | Новинка | Да | Нет | 08.02.2025
593485 | Сигнализатор звуковой ND16-22L Φ22 мм черный АС380В (R) | Новинка | Да | Нет | 08.02.2025
667851 | Кнопка упр. "Грибок" Φ30мм NP8-01ZS/34 фикс., красн., 1НЗ, IP65 (R) | Новинка | Да | Нет | 08.02.2025
578656 | Кнопка упр. "Грибок" Φ60мм NP8-10M/23 без подсветки, самовозв., зелен., 1НО, IP65 (R) | Новинка | Да | Нет | 08.02.2025
667863 | Кнопка упр. NP8-01BN/1 без подсветки, самовозв., белый, 1НЗ, IP65 (R) | Новинка | Да | Нет | 08.02.2025
667548 | Кнопка упр. NP8-11BND/4 подсветка, самовозв, красный, AC110-230В(LED), 1НО+1НЗ, IP65 (R) | Новинка | Да | Нет | 08.02.2025
667550 | Кнопка упр. NP8-11BND/6 подсветка, самовозв, синий, AC110-230В(LED), 1НО+1НЗ, IP65 (R) | Новинка | Да | Нет | 08.02.2025
667592 | Кнопка упр. NP8-20BND/4 подсветка, самовозв, красный, AC110-230В(LED), 2НО, IP65 (R) | Новинка | Да | Нет | 08.02.2025
667219 | Переключатель без подсветки NP8-01X/214, 2 положения фиксацией, красный, 1НЗ, IP65 (R) | Новинка | Да | Нет | 08.02.2025
667721 | Переключатель без подсветки NP8-20X/215, 2 положения фиксацией, желт., 2НО, IP65 (R) | Новинка | Да | Нет | 08.02.2025
667646 | Переключатель подсвет. NP8-01XD/223, 2 полож. самовозв., зелен., AC110-230В(LED), 1НЗ, IP65 (R) | Новинка | Да | Нет | 08.02.2025
667680 | Переключатель подсвет. NP8-11XD/221, 2 полож. самовозв. 90град, бел., AC110-230В, 1НО+1НЗ, IP65 (R) | Новинка | Да | Нет | 08.02.2025
667578 | Переключатель подсвет. NP8-20XD/313, 3 полож. фикс., красн., AC110-230В(LED), 2НО, IP65 (R) | Новинка | Да | Нет | 08.02.2025
667629 | Двойная, кнопка NP8-02SD/6 синий AC110-230В(LED), 2НЗ, IP65 (R) | Новинка | Да | Нет | 08.02.2025
667545 | Индикатор NP8-D/3 зеленый, AC110-230В, IP65 (R) | Новинка | Да | Нет | 08.02.2025
667260 | Кнопка упр. "Грибок" Φ40мм NP8-01M/13 без подсветки, самовозв., зелен., 1НЗ, IP65 (R) | Новинка | Да | Нет | 08.02.2025
667269 | Кнопка упр. "Грибок" Φ40мм NP8-20M/14 без подсветки, самовозв., красн., 2НО, IP65 (R) | Новинка | Да | Нет | 08.02.2025
667634 | Кнопка упр. "Грибок" Φ60мм NP8-20MD/23 подсвет., самовозв., зелен., AC110-230В, 2НО, IP65 (R) | Новинка | Да | Нет | 08.02.2025
667871 | Кнопка упр. NP8-02BN/5 без подсветки, самовозв., желт., 2НЗ, IP65 (R) | Новинка | Да | Нет | 08.02.2025
667643 | Кнопка упр. NP8-10BND/1 подсветка, самовозв, белый, AC110-230В(LED), 1НО, IP65 (R) | Новинка | Да | Нет | 08.02.2025
667642 | Кнопка упр. NP8-20BND/1 подсветка, самовозв, белый, AC110-230В(LED), 2НО, IP65 (R) | Новинка | Да | Нет | 08.02.2025
255475 | Однофазный трансформатор NDK-25ВА 380 220/48 24 IEC (R) | Новинка | Да | Нет | 08.02.2025
255580 | Однофазный трансформатор NDK-3000ВА 380 220/24*2 IEC (R) | Новинка | Да | Нет | 08.02.2025
255478 | Однофазный трансформатор NDK-50ВА 380 220/110*2 IEC (R) | Новинка | Да | Нет | 08.02.2025
368588 | Кнопка упр. NP8-21BN/2 без подсветки, самовозв., чёрная, 2НО+1НЗ, IP65 (R) | Новинка | Да | Нет | 08.02.2025
667724 | Кнопка упр. NP8-21BN/5 без подсветки, самовозв., желт., 2НО+1НЗ, IP65 (R) | Новинка | Да | Нет | 08.02.2025
368575 | Кнопка упр. NP8-30BN/6 без подсветки, самовозв., синий 3НО, IP65 (R) | Новинка | Да | Нет | 08.02.2025
938061 | Контактор NXC-65 380AC 1НО+1НЗ 50/60Гц (R) | Новинка | Да | Нет | 08.02.2025
667296 | Кнопка упр. выступ., NP8-20GN/3 без подсветки, самовозв., зеленый, 2НО, IP65 (R) | Новинка | Да | Нет | 08.02.2025
836594 | Контактор NXC-12M01 24AC 1НЗ 50/60Гц (R) | Новинка | Да | Нет | 08.02.2025
578741 | Переключатель без подсветки NP8-10X/224, 2 положения самовозв. 90град, красный, 1НО, IP65 (R) | Новинка | Да | Нет | 08.02.2025
667224 | Переключатель без подсветки NP8-20X/213, 2 положения фиксацией, зеленый, 2НО, IP65 (R) | Новинка | Да | Нет | 08.02.2025
255490 | Однофазный трансформатор NDK-100ВА 380 220/110*2 IEC (R) | Новинка | Да | Нет | 08.02.2025
255572 | Однофазный трансформатор NDK-2000ВА 380 220/110*2 IEC (R) | Новинка | Да | Нет | 08.02.2025
255474 | Однофазный трансформатор NDK-25ВА 380 220/24 18 IEC (R) | Новинка | Да | Нет | 08.02.2025
255518 | Однофазный трансформатор NDK-200ВА 380 220/48 24 IEC (R) | Новинка | Да | Нет | 08.02.2025
667676 | Переключатель подсвет. NP8-01XD/216, 2 полож. фикс., синий, AC110-230В(LED), 1НЗ, IP65 (R) | Новинка | Да | Нет | 08.02.2025
667682 | Переключатель подсвет. NP8-11XD/226, 2 полож. самовозв. 90град, син., AC110-230В, 1НО+1НЗ, IP65 (R) | Новинка | Да | Нет | 08.02.2025
667561 | Переключатель подсвет. NP8-11XD/316, 3 полож., фикс., синий, AC110-230В(LED), 1НО+1НЗ, IP65 (R) | Новинка | Да | Нет | 08.02.2025
574121 | Кнопка управления "Грибок" Φ40мм фиксацией NP2-ES545 без подсветки красная 1НО+1НЗ, IP40 (R) | Новинка | Да | Нет | 08.02.2025
592857 | Индикатор ND16-22D/2 синий AC/DC220В (R) | Новинка | Да | Нет | 08.02.2025
828047 | Индикатор ND16-22D/4C красный, встр. конденсатор, IP65 АС110В (R) | Новинка | Да | Нет | 08.02.2025
828046 | Индикатор ND16-22D/4C синий, встр. конденсатор, IP65 АС110В (R) | Новинка | Да | Нет | 08.02.2025
828190 | Индикатор ND16-22DS/4C желтый, компактный, встр. конденсатор, IP65 АС380В (R) | Новинка | Да | Нет | 08.02.2025
575557 | Кнопка управления NP2-EA62 без подсветки синяя 1НЗ, IP40 (R) | Новинка | Да | Нет | 08.02.2025
667266 | Кнопка упр. "Грибок" Φ40мм NP8-02M/13 без подсветки, самовозв., зелен., 2НЗ, IP65 (R) | Новинка | Да | Нет | 08.02.2025
667633 | Кнопка упр. "Грибок" Φ60мм NP8-20MD/24 подсвет., самовозв., красн., AC110-230В, 2НО, IP65 (R) | Новинка | Да | Нет | 08.02.2025
576729 | Лампа BA9s для NP2, белая, AC/DC110В (LED) (R) | Складской статус | Под заказ | Склад | 08.02.2025
667583 | Кнопка упр. NP8-01BND/1 подсветка, самовозв, белый, AC110-230В(LED), 1НЗ, IP65 (R) | Новинка | Да | Нет | 08.02.2025
368576 | Кнопка упр. NP8-03BN/1 без подсветки, самовозв., белый, 3НЗ, IP65 (R) | Новинка | Да | Нет | 08.02.2025
667585 | Кнопка упр. NP8-10BND/4 подсветка, самовозв, красный, AC110-230В(LED), 1НО, IP65 (R) | Новинка | Да | Нет | 08.02.2025
667547 | Кнопка упр. NP8-11BND/3 подсветка, самовозв, зеленый, AC110-230В(LED), 1НО+1НЗ, IP65 (R) | Новинка | Да | Нет | 08.02.2025
368572 | Кнопка упр. NP8-30BN/3 без подсветки, самовозв., зеленый, 3НО, IP65 (R) | Новинка | Да | Нет | 08.02.2025
368573 | Кнопка упр. NP8-30BN/4 без подсветки, самовозв., красный, 3НО, IP65 (R) | Новинка | Да | Нет | 08.02.2025
578742 | Переключатель без подсветки NP8-11X/223, 2 положения самовозв. 90град, зеленый, 1НО+1НЗ, IP65 (R) | Новинка | Да | Нет | 08.02.2025
578763 | Переключатель без подсветки NP8-20X/334, 3 положения самовозв. 45 град, красный, 2НО, IP65 (R) | Новинка | Да | Нет | 08.02.2025
575724 | Кнопка управления NP2-BW3165 плоская, белая, 1НО+1НЗ, AC/DC230В (LED), IP40 (R) | Новинка | Да | Нет | 08.02.2025
574373 | Кнопка управления NP2-EA55 без подсветки желтая 1НО+1НЗ IP40 (R) | Новинка | Да | Нет | 08.02.2025
578676 | Переключатель ключом NP8-02Y/33, 3 полож, самовозв., 2НЗ, IP65 (R) | Новинка | Да | Нет | 08.02.2025
667568 | Переключатель подсвет. NP8-01XD/214, 2 полож. фикс., красн., AC110-230В(LED), 1НЗ, IP65 (R) | Новинка | Да | Нет | 08.02.2025
667704 | Переключатель подсвет. NP8-02XD/336, 2 полож. самовозв. 45град, желт., AC110-230В, 2НЗ, IP65 (R) | Новинка | Да | Нет | 08.02.2025
667615 | Переключатель подсвет. NP8-20XD/316, 3 полож. фикс., желт., AC110-230В(LED), 2НО, IP65 (R) | Новинка | Да | Нет | 08.02.2025
667853 | Кнопка упр. "Грибок" Φ30мм NP8-02ZS/34 фикс., красн., 2НЗ, IP65 (R) | Новинка | Да | Нет | 08.02.2025
667600 | Кнопка упр. "Грибок" Φ40мм NP8-02MD/14 подсвет., самовозв., красн., AC110-230В, 2НЗ, IP65 (R) | Новинка | Да | Нет | 08.02.2025
578657 | Кнопка упр. "Грибок" Φ60мм NP8-10M/24 без подсветки, самовозв., красн., 1НО, IP65 (R) | Новинка | Да | Нет | 08.02.2025
667866 | Кнопка упр. NP8-01BN/6 без подсветки, самовозв., синий 1НЗ, IP65 (R) | Новинка | Да | Нет | 08.02.2025
667588 | Кнопка упр. NP8-02BND/5 подсветка, самовозв, желтый, AC110-230В(LED), 2НЗ, IP65 (R) | Новинка | Да | Нет | 08.02.2025
667589 | Кнопка упр. NP8-02BND/6 подсветка, самовозв, синий, AC110-230В(LED), 2НЗ, IP65 (R) | Новинка | Да | Нет | 08.02.2025
368579 | Кнопка упр. NP8-03BN/4 без подсветки, самовозв., красный, 3НЗ, IP65 (R) | Новинка | Да | Нет | 08.02.2025
667584 | Кнопка упр. NP8-10BND/3 подсветка, самовозв, зеленый, AC110-230В(LED), 1НО, IP65 (R) | Новинка | Да | Нет | 08.02.2025
667115 | Кнопка упр. NP8-11BN/5 без подсветки, самовозв., желт., 1НО+1НЗ, IP65 (R) | Новинка | Да | Нет | 08.02.2025
667723 | Кнопка упр. NP8-21BN/3 без подсветки, самовозв., зеленый, 2НО+1НЗ, IP65 (R) | Новинка | Да | Нет | 08.02.2025
667290 | Кнопка упр. выступ., NP8-01GN/3 без подсветки, самовозв., зеленый, 1НЗ, IP65 (R) | Новинка | Да | Нет | 08.02.2025
667608 | Кнопка упр. выступ., NP8-11GND/4 подсвет., самовозв., красн., AC110-230В, 1НО+1НЗ, IP65 (R) | Новинка | Да | Нет | 08.02.2025
578784 | Переключатель без подсветки NP8-02X/225, 2 положения самовозв. 90град, желт., 2НЗ, IP65 (R) | Новинка | Да | Нет | 08.02.2025
578830 | Переключатель без подсветки NP8-11X/331, 3 положение самовозв. 45 град, белый, 1НО+1НЗ, IP65 (R) | Новинка | Да | Нет | 08.02.2025
574788 | Кнопка управления NP2-BW3561 плоская, желтая, 1НО, AC/DC230В(LED), IP40 (R) | Новинка | Да | Нет | 08.02.2025
574576 | Кнопка управления NP2-EA11 без подсветки белая 1НО, IP40 (R) | Новинка | Да | Нет | 08.02.2025
667624 | Двойная, кнопка NP8-20SD/6 синий AC110-230В(LED), 2НO, IP65 (R) | Новинка | Да | Нет | 08.02.2025
667601 | Кнопка упр. "Грибок" Φ40мм NP8-20MD/13 подсвет., самовозв., зелен., AC110-230В, 2НО, IP65 (R) | Новинка | Да | Нет | 08.02.2025
667211 | Кнопка упр. "Грибок" Φ60мм NP8-01ZS/24 фикс., красн., 1НЗ, IP65 (R) | Новинка | Да | Нет | 08.02.2025
368581 | Кнопка упр. NP8-12BN/1 без подсветки, самовозв., белый, 1НО+2НЗ, IP65 (R) | Новинка | Да | Нет | 08.02.2025
667641 | Кнопка упр. NP8-20BND/6 подсветка, самовозв, синий, AC110-230В(LED), 2НО, IP65 (R) | Новинка | Да | Нет | 08.02.2025
667606 | Кнопка упр. выступ., NP8-10GND/4 подсвет., самовозв., красн., AC110В-220В(LED), 1НО, IP65 (R) | Новинка | Да | Нет | 08.02.2025
578658 | Переключатель без подсветки NP8-10X/215, 2 положения фиксацией, желт., 1НО, IP65 (R) | Новинка | Да | Нет | 08.02.2025
578839 | Переключатель без подсветки NP8-02X/331, 3 положение самовозв. 45 град, белый, 2НЗ, IP65 (R) | Новинка | Да | Нет | 08.02.2025
574374 | Кнопка управления NP2-EA65 без подсветки синяя 1НО+1НЗ, IP40 (R) | Новинка | Да | Нет | 08.02.2025
573990 | Переключатель NP2-BG45, 2 положения возвратом, 1НО+1НЗ, IP40 (R) | Новинка | Да | Нет | 08.02.2025
573993 | Переключатель NP2-BJ31, 3 положения фиксацией, 1НО, IP40 (R) | Новинка | Да | Нет | 08.02.2025
651142 | Промежуточное реле с кнопкой тестирования NJDC-17(D)/4ZS 4 конт. с инд. LED 3А AC24В (R) | Складской статус | Под заказ | Склад | 08.02.2025
578751 | Переключатель без подсветки NP8-11X/334, 3 положение самовозв. 45 град, красный, 1НО+1НЗ, IP65 (R) | Новинка | Да | Нет | 08.02.2025
255561 | Однофазный трансформатор NDK-1000ВА 380 220/24*2 IEC (R) | Новинка | Да | Нет | 08.02.2025
255573 | Однофазный трансформатор NDK-2000ВА 380 220/12*2 IEC (R) | Новинка | Да | Нет | 08.02.2025
578933 | Переключатель без подсветки NP8-20X/211, 2 положения фиксацией, белый, 2НО, IP65 (R) | Новинка | Да | Нет | 08.02.2025
667179 | Переключатель ключом NP8-01Y/21, 2 положения фиксацией, 1НЗ, IP65 (R) | Новинка | Да | Нет | 08.02.2025
285226 | Промежуточное реле JZX-22F(D) 4 конт. с инд. LED 3А 380В АC (R) | Новинка | Да | Нет | 08.02.2025
333109 | Промежуточное реле JZX-22F(D) 2 конт. с инд. LED 5А 110В AC (R) | Новинка | Да | Нет | 08.02.2025
574372 | Кнопка управления NP2-EA15 без подсветки белая 1НО+1НЗ, IP40 (R) | Новинка | Да | Нет | 08.02.2025
575988 | Переключатель NP2-BJ24, 2 положения фиксацией, 2НЗ, IP40 (R) | Новинка | Да | Нет | 08.02.2025
575554 | Переключатель NP2-EG23, 2 положения фиксацией, 2НО, IP40 (R) | Новинка | Да | Нет | 08.02.2025
667565 | Двойная, кнопка NP8-11SD/5 желт., AC110-230В(LED), 1НО+1НЗ, IP65 (R) | Новинка | Да | Нет | 08.02.2025
667621 | Двойная, кнопка NP8-20SD/1 белый, AC110-230В(LED), 2НO, IP65 (R) | Новинка | Да | Нет | 08.02.2025
667852 | Кнопка упр. "Грибок" Φ30мм NP8-20ZS/34 фикс., красн., 2НО, IP65 (R) | Новинка | Да | Нет | 08.02.2025
667594 | Кнопка упр. "Грибок" Φ40мм NP8-01MD/14 подсвет., самовозв., красн., AC110-230В, 1НЗ, IP65 (R) | Новинка | Да | Нет | 08.02.2025
667235 | Кнопка упр. NP8-02BN/4 без подсветки, самовозв., красный, 2НЗ, IP65 (R) | Новинка | Да | Нет | 08.02.2025
667236 | Кнопка упр. NP8-20BN/3 без подсветки, самовозв., зеленый, 2НО, IP65 (R) | Новинка | Да | Нет | 08.02.2025
578771 | Переключатель без подсветки NP8-01X/221, 2 положения самовозв. 90град, белый, 1НЗ, IP65 (R) | Новинка | Да | Нет | 08.02.2025
667222 | Переключатель без подсветки NP8-02X/213, 2 положения фиксацией, зеленый, 2НЗ, IP65 (R) | Новинка | Да | Нет | 08.02.2025
667223 | Переключатель без подсветки NP8-02X/214, 2 положения фиксацией, красный, 2НЗ, IP65 (R) | Новинка | Да | Нет | 08.02.2025
578775 | Переключатель без подсветки NP8-10X/221, 2 положения самовозв. 90град, белый, 1НО, IP65 (R) | Новинка | Да | Нет | 08.02.2025
578740 | Переключатель без подсветки NP8-10X/223, 2 положения самовозв. 90град, зеленый, 1НО, IP65 (R) | Новинка | Да | Нет | 08.02.2025
592854 | Индикатор ND16-22D/2 желтый AC/DC110В (R) | Новинка | Да | Нет | 08.02.2025
828029 | Индикатор ND16-22D/2C белый, встр. резистор, IP65 AC/DC380В (R) | Новинка | Да | Нет | 08.02.2025
828000 | Индикатор ND16-22D/2C желтый, встр. резистор, IP65 AC/DC110В (R) | Новинка | Да | Нет | 08.02.2025
828048 | Индикатор ND16-22D/4C желтый, встр. конденсатор, IP65 АС110В (R) | Новинка | Да | Нет | 08.02.2025
578848 | Переключатель без подсветки NP8-02X/336, 3 положение самовозв. 45 град, синий, 2НЗ, IP65 (R) | Новинка | Да | Нет | 08.02.2025
578851 | Переключатель без подсветки NP8-20X/331, 3 положения самовозв. 45 град, белый, 2НО, IP65 (R) | Новинка | Да | Нет | 08.02.2025
576002 | Кнопка управления "Грибок" Φ40мм самовозв. NP2-EC12 без подсветки, белая 1НЗ, IP40 (R) | Новинка | Да | Нет | 08.02.2025
573954 | Кнопка управления NP2-BA11 без подсветки белая, 1НО, IP40 (R) | Новинка | Да | Нет | 08.02.2025
575421 | Кнопка управления NP2-BW3462 плоская, красная, 1НЗ, AC/DC230В (LED), IP40 (R) | Новинка | Да | Нет | 08.02.2025
574659 | Переключатель NP2-BD55, 3 положения возвратом, 1НО+1НЗ, IP40 (R) | Новинка | Да | Нет | 08.02.2025
575991 | Переключатель NP2-BJ44, 2 положения возвратом, 2НЗ, IP40 (R) | Новинка | Да | Нет | 08.02.2025
285960 | Розетка CZY08A-E для реле JZX-22F(B)/2Z,NJX-13FW(B)/2ZS 2 контакта (R) | Новинка | Да | Нет | 08.02.2025
836613 | Контактор NXC-09M/22 110AC 2НО+2НЗ 50/60Гц (R) | Новинка | Да | Нет | 08.02.2025
667710 | Переключатель подсвет. NP8-20XD/336, 3 полож. самовозв. 45град, желт., AC110-230В, 2НО, IP65 (R) | Новинка | Да | Нет | 08.02.2025
667625 | Двойная, кнопка NP8-20SD/3 зеленый, AC110-230В(LED), 2НO, IP65 (R) | Новинка | Да | Нет | 08.02.2025
667234 | Кнопка упр. NP8-02BN/3 без подсветки, самовозв., зеленый, 2НЗ, IP65 (R) | Новинка | Да | Нет | 08.02.2025
667644 | Кнопка упр. NP8-10BND/6 подсветка, самовозв, синий AC110-230В(LED), 1НО, IP65 (R) | Новинка | Да | Нет | 08.02.2025
368583 | Кнопка упр. NP8-12BN/3 без подсветки, самовозв., зеленый, 1НО+2НЗ, IP65 (R) | Новинка | Да | Нет | 08.02.2025
578932 | Кнопка упр. NP8-20BN/6 без подсветки, самовозв., синий, 2НО, IP65 (R) | Новинка | Да | Нет | 08.02.2025
667294 | Кнопка упр. выступ., NP8-02GN/3 без подсветки, самовозв., зеленый, 2НЗ, IP65 (R) | Новинка | Да | Нет | 08.02.2025
667609 | Кнопка упр. выступ., NP8-02GND/3 подсвет., самовозв., зелен., AC110-230В(LED), 2НЗ, IP65 (R) | Новинка | Да | Нет | 08.02.2025
667607 | Кнопка упр. выступ., NP8-11GND/3 подсвет., самовозв., зелен., AC110-230В, 1НО+1НЗ, IP65 (R) | Новинка | Да | Нет | 08.02.2025
578783 | Переключатель без подсветки NP8-02X/222, 2 положения самовозв. 90град, черный, 2НЗ, IP65 (R) | Новинка | Да | Нет | 08.02.2025
578778 | Переключатель без подсветки NP8-10X/226, 2 положения самовозв. 90град, синий, 1НО, IP65 (R) | Новинка | Да | Нет | 08.02.2025
667139 | Переключатель без подсветки NP8-11X/314, 3 положение фиксацией, красный, 1НО+1НЗ, IP65 (R) | Новинка | Да | Нет | 08.02.2025
222211 | Контактор NC1-4008 40А 2НО+2НЗ 48В 50/60Гц (R) | Складской статус | Под заказ | Склад | 08.02.2025
667372 | Переключатель без подсветки NP8-11X/332, 3 положение самовозв. 45 град, черный, 1НО+1НЗ, IP65 (R) | Новинка | Да | Нет | 08.02.2025
593397 | Сигнализатор звуковой ND16-22FS Φ22 мм красный LED AC/DC110В (R) | Новинка | Да | Нет | 08.02.2025
593486 | Сигнализатор звуковой ND16-22L Φ22 мм красный АС380В (R) | Новинка | Да | Нет | 08.02.2025
828187 | Индикатор ND16-22DS/4C белый, компактный, встр. конденсатор, IP65 АС380В (R) | Новинка | Да | Нет | 08.02.2025
938292 | Контактор NXC-38 220AC3 1НО+1НЗ 50Гц (R) | Складской статус | Под заказ | Склад | 08.02.2025
836549 | Контактор NXC-400 110-127AC/DC 2НО+2НЗ 50Гц (R) | Новинка | Да | Нет | 08.02.2025
593469 | Сигнализатор звуковой ND16-22LC Φ22 мм красный LED AC/DC110В (R) | Новинка | Да | Нет | 08.02.2025
667536 | Светодиодный элемент для NP8, AC 110-230В, желтый (R) | Новинка | Да | Нет | 08.02.2025
578672 | Переключатель ключом NP8-20Y/22, 2 положения самовозв., 2НО, IP65 (R) | Новинка | Да | Нет | 08.02.2025
667683 | Переключатель подсвет. NP8-02XD/221, 2 полож. самовозв., белый, AC110-230В(LED), 2НЗ, IP65 (R) | Новинка | Да | Нет | 08.02.2025
667662 | Переключатель подсвет. NP8-02XD/333, 2 полож. самовозв. 45град, красн., AC110-230В, 2НЗ, IP65 (R) | Новинка | Да | Нет | 08.02.2025
667659 | Переключатель подсвет. NP8-11XD/334, 3 полож. самовозв. 45град, красн., AC110-230В,1НО+1НЗ, IP65 (R) | Новинка | Да | Нет | 08.02.2025
667319 | Двойная, кнопка NP8-20S 2НО, IP65 (R) | Новинка | Да | Нет | 08.02.2025
575779 | Кнопка управления NP2-BW1561 выступающая, желтая, 1НО, AC/DC230В (LED), IP40 (R) | Новинка | Да | Нет | 08.02.2025
578655 | Кнопка упр. "Грибок" Φ60мм NP8-01M/24 без подсветки, самовозв., красн., 1НЗ, IP65 (R) | Новинка | Да | Нет | 08.02.2025
667590 | Кнопка упр. NP8-02BND/1 подсветка, самовозв, белый, AC110-230В(LED), 2НЗ, IP65 (R) | Новинка | Да | Нет | 08.02.2025
667586 | Кнопка упр. NP8-02BND/3 подсветка, самовозв, зеленый, AC110-230В(LED), 2НЗ, IP65 (R) | Новинка | Да | Нет | 08.02.2025
667237 | Кнопка упр. NP8-20BN/4 без подсветки, самовозв., красный, 2НО, IP65 (R) | Новинка | Да | Нет | 08.02.2025
651148 | Промежуточное реле с кнопкой тестирования NJDC-17/2Z 2 конт. 10А AC380В (R) | Новинка | Да | Нет | 08.02.2025
651154 | Промежуточное реле с кнопкой тестирования NJDC-17/2ZS 2 конт. 5А DC24В (R) | Новинка | Да | Нет | 08.02.2025
925555 | Контактор NXC-16 380AC 1НО+1НЗ 50/60Гц (R) | Новинка | Да | Нет | 08.02.2025
255559 | Однофазный трансформатор NDK-1000ВА 380 220/110*2 IEC (R) | Новинка | Да | Нет | 08.02.2025
578738 | Переключатель без подсветки NP8-01X/223, 2 положения самовозв. 90град, зеленый, 1НЗ, IP65 (R) | Новинка | Да | Нет | 08.02.2025
578773 | Переключатель без подсветки NP8-01X/225, 2 положения самовозв. 90град, желт., 1НЗ, IP65 (R) | Новинка | Да | Нет | 08.02.2025
578744 | Переключатель без подсветки NP8-02X/223, 2 положения самовозв. 90град, зеленый, 2НЗ, IP65 (R) | Новинка | Да | Нет | 08.02.2025
578659 | Переключатель без подсветки NP8-10X/216, 2 положения фиксацией, синий, 1НО, IP65 (R) | Новинка | Да | Нет | 08.02.2025
667571 | Переключатель подсвет. NP8-02XD/213, 2 полож. фикс., красн., AC110-230В(LED), 2НЗ, IP65 (R) | Новинка | Да | Нет | 08.02.2025
667637 | Переключатель подсвет. NP8-10XD/215, 2 полож. фикс., желт., AC110-230В(LED), 1НО+1НЗ, IP65 (R) | Новинка | Да | Нет | 08.02.2025
667557 | Переключатель подсвет. NP8-11XD/311, 3 полож., фикс., белый, AC110-230В(LED), 1НО+1НЗ, IP65 (R) | Новинка | Да | Нет | 08.02.2025
667131 | Переключатель без подсветки NP8-11X/211, 2 положения фиксацией, белый, 1НО+1НЗ, IP65 (R) | Новинка | Да | Нет | 08.02.2025
578842 | Переключатель без подсветки NP8-02X/332, 3 положение самовозв. 45 град, черный, 2НЗ, IP65 (R) | Новинка | Да | Нет | 08.02.2025
667183 | Переключатель ключом NP8-11Y/31, 3 полож, фиксац, 1НО+1НЗ, IP65 (R) | Новинка | Да | Нет | 08.02.2025
667567 | Переключатель подсвет. NP8-01XD/213, 2 полож. фикс., зелен., AC110-230В(LED), 1НЗ, IP65 (R) | Новинка | Да | Нет | 08.02.2025
574101 | Переключатель NP2-ED45, 2 положения возвратом, 1НО+1НЗ, IP40 (R) | Новинка | Да | Нет | 08.02.2025
575558 | Переключатель NP2-ED55, 3 положения возвратом, 1НО+1НЗ IP40 (R) | Новинка | Да | Нет | 08.02.2025
575523 | Переключатель NP2-ED51, 3 положения возвратом, 1НО IP40 (R) | Новинка | Да | Нет | 08.02.2025
574106 | Переключатель NP2-EG25, 2 положения фиксацией, 1НО+1НЗ, IP40 (R) | Новинка | Да | Нет | 08.02.2025
576029 | Переключатель NP2-EG55, 3 положения возвратом, 1НО+1НЗ, IP40 (R) | Новинка | Да | Нет | 08.02.2025
667698 | Переключатель подсвет. NP8-02XD/331, 2 полож. самовозв. 45град, белый, AC110-230В, IP65 (R) | Новинка | Да | Нет | 08.02.2025
667701 | Переключатель подсвет. NP8-02XD/335, 2 полож. самовозв. 45град, синий, AC110-230В, 2НЗ, IP65 (R) | Новинка | Да | Нет | 08.02.2025
667562 | Двойная, кнопка NP8-11SD/1 белый, AC110-230В(LED), 1НО+1НЗ, IP65 (R) | Новинка | Да | Нет | 08.02.2025
667626 | Двойная, кнопка NP8-02SD/1 белый, AC110-230В(LED), 2НЗ, IP65 (R) | Новинка | Да | Нет | 08.02.2025
253593 | Авт. выкл. защиты двигателя NS2-32H 0.16-0.25А с поворотной ручкой (R) | Новинка | Да | Нет | 08.02.2025
667216 | Кнопка упр. "Грибок" Φ40мм NP8-20ZS/14 фикс., красн., 2НО, IP65 (R) | Новинка | Да | Нет | 08.02.2025
667864 | Кнопка упр. NP8-01BN/2 без подсветки, самовозв., черная, 1НЗ, IP65 (R) | Новинка | Да | Нет | 08.02.2025
667263 | Кнопка упр. "Грибок" Φ40мм NP8-10M/14 без подсветки, самовозв., красн., 1НО, IP65 (R) | Новинка | Да | Нет | 08.02.2025
667595 | Кнопка упр. "Грибок" Φ40мм NP8-10MD/13 подсвет., самовозв., зелен., AC110-230В, 1НО, IP65 (R) | Новинка | Да | Нет | 08.02.2025
667869 | Кнопка упр. NP8-02BN/1 без подсветки, самовозв., белый, 2НЗ, IP65 (R) | Новинка | Да | Нет | 08.02.2025
368589 | Кнопка упр. NP8-21BN/6 без подсветки, самовозв., синий, 2НО+1НЗ, IP65 (R) | Новинка | Да | Нет | 08.02.2025
578739 | Переключатель без подсветки NP8-01X/224, 2 положения самовозв. 90град, красный, 1НЗ, IP65 (R) | Новинка | Да | Нет | 08.02.2025
667138 | Переключатель без подсветки NP8-11X/313, 3 положение фиксацией, зеленый, 1НО+1НЗ, IP65 (R) | Новинка | Да | Нет | 08.02.2025
578754 | Переключатель без подсветки NP8-02X/333, 3 положение самовозв. 45 град, зеленый, 2НЗ, IP65 (R) | Новинка | Да | Нет | 08.02.2025
578757 | Переключатель без подсветки NP8-02X/334, 3 положение самовозв. 45 град, красный, 2НЗ, IP65 (R) | Новинка | Да | Нет | 08.02.2025
578747 | Переключатель без подсветки NP8-20X/224, 2 положения самовозв, красный, 2НО, IP65 (R) | Новинка | Да | Нет | 08.02.2025
578934 | Переключатель без подсветки NP8-20X/311, 3 положения фиксацией, белый, 2НО, IP65 (R) | Новинка | Да | Нет | 08.02.2025
667604 | Кнопка упр. выступ., NP8-01GND/4 подсвет., самовозв., красн., AC110-230В(LED), 1НЗ, IP65 (R) | Новинка | Да | Нет | 08.02.2025
578772 | Переключатель без подсветки NP8-01X/222, 2 положения самовозв. 90град, черный, 1НЗ, IP65 (R) | Новинка | Да | Нет | 08.02.2025
578660 | Переключатель без подсветки NP8-10X/211, 2 положения фиксацией, белый, 1НО, IP65 (R) | Новинка | Да | Нет | 08.02.2025
667134 | Переключатель без подсветки NP8-11X/215, 2 положения фиксацией, желт., 1НО+1НЗ, IP65 (R) | Новинка | Да | Нет | 08.02.2025
667141 | Переключатель без подсветки NP8-11X/316, 3 положение фиксацией, синий, 1НО+1НЗ, IP65 (R) | Новинка | Да | Нет | 08.02.2025
578854 | Переключатель без подсветки NP8-20X/335, 3 положения самовозв. 45 град, желт., 2НО, IP65 (R) | Новинка | Да | Нет | 08.02.2025
578671 | Переключатель ключом NP8-02Y/22, 2 положения самовозв.атом, 2НЗ, IP65 (R) | Новинка | Да | Нет | 08.02.2025
667182 | Переключатель ключом NP8-20Y/21, 2 положения фиксацией, 2НО, IP65 (R) | Новинка | Да | Нет | 08.02.2025
667654 | Переключатель подсвет. NP8-20XD/224, 2 полож. самовозв., зелен., AC110-230В(LED),2НО, IP65 (R) | Новинка | Да | Нет | 08.02.2025
667616 | Переключатель подсвет. NP8-20XD/315, 3 полож. фикс., синий, AC110-230В(LED), 2НО, IP65 (R) | Новинка | Да | Нет | 08.02.2025
667671 | Переключатель подсвет. NP8-20XD/333, 3 полож. самовозв. 45град, красн., AC110-230В, 2НО, IP65 (R) | Новинка | Да | Нет | 08.02.2025
578746 | Переключатель без подсветки NP8-20X/223, 2 положения самовозв, зеленый, 2НО, IP65 (R) | Новинка | Да | Нет | 08.02.2025
667184 | Переключатель ключом NP8-02Y/31, 3 полож, фиксац, 2НЗ, IP65 (R) | Новинка | Да | Нет | 08.02.2025
667665 | Переключатель подсвет. NP8-02XD/334, 2 полож. самовозв. 45град, зелен., AC110-230В, 2НЗ, IP65 (R) | Новинка | Да | Нет | 08.02.2025
575961 | Кнопка управления "Грибок" Φ40мм самовозв. NP2-EC52 без подсветки, синяя 1НЗ, IP40 (R) | Новинка | Да | Нет | 08.02.2025
593388 | Сигнализатор звуковой ND16-22F Φ22 мм черный АС110В (R) | Новинка | Да | Нет | 08.02.2025
593393 | Сигнализатор звуковой ND16-22F Φ22 мм красный АС380В (R) | Новинка | Да | Нет | 08.02.2025
285958 | Колодка CZY14А-E для реле JZX-22F(B)/4Z,NJX-13FW(B)/4ZS 4 контакта (R) | Новинка | Да | Нет | 08.02.2025
667617 | Переключатель подсвет. NP8-10XD/211, 2 полож. фикс., белый, AC110-230В(LED), 1НО+1НЗ, IP65 (R) | Новинка | Да | Нет | 08.02.2025
667570 | Переключатель подсвет. NP8-10XD/214, 2 полож. фикс., красн., AC110-230В(LED), 1НО+1НЗ, IP65 (R) | Новинка | Да | Нет | 08.02.2025
667597 | Кнопка упр. "Грибок" Φ40мм NP8-11MD/13 подсвет., самовозв., зелен., AC110-230В, 1НО+1НЗ, IP65 (R) | Новинка | Да | Нет | 08.02.2025
667598 | Кнопка упр. "Грибок" Φ40мм NP8-11MD/14 подсвет., самовозв., красн., AC110-230В, 1НО+1НЗ, IP65 (R) | Новинка | Да | Нет | 08.02.2025
575776 | Кнопка управления NP2-BW1161 выступающая, белая, 1НО, AC/DC230В (LED), IP40 (R) | Новинка | Да | Нет | 08.02.2025
575777 | Кнопка управления NP2-BW1361 выступающая, зеленая, 1НО, AC/DC230В (LED), IP40 (R) | Новинка | Да | Нет | 08.02.2025
575553 | Переключатель NP2-ED43, 2 положения возвратом, 2НО, IP40 (R) | Новинка | Да | Нет | 08.02.2025
285959 | Розетка CZY11А-E для JZX-22F(D) 3 контакта (R) | Новинка | Да | Нет | 08.02.2025
575780 | Кнопка управления NP2-BW1661 выступающая, синяя, 1НО, AC/DC230В (LED), IP40 (R) | Новинка | Да | Нет | 08.02.2025
368578 | Кнопка упр. NP8-03BN/3 без подсветки, самовозв., зеленый, 3НЗ, IP65 (R) | Новинка | Да | Нет | 08.02.2025
368582 | Кнопка упр. NP8-12BN/2 без подсветки, самовозв., чёрная, 1НО+2НЗ, IP65 (R) | Новинка | Да | Нет | 08.02.2025
368584 | Кнопка упр. NP8-12BN/4 без подсветки, самовозв., красный, 1НО+2НЗ, IP65 (R) | Новинка | Да | Нет | 08.02.2025
368586 | Кнопка упр. NP8-12BN/6 без подсветки, самовозв., синий 1НО+2НЗ, IP65 (R) | Новинка | Да | Нет | 08.02.2025
667620 | Кнопка упр. NP8-20BND/5 подсветка, самовозв, желтый, AC110-230В(LED), 2НО, IP65 (R) | Новинка | Да | Нет | 08.02.2025
667603 | Кнопка упр. выступ., NP8-01GND/3 подсвет., самовозв., зелен., AC110-230В(LED), 1НЗ, IP65 (R) | Новинка | Да | Нет | 08.02.2025
667612 | Кнопка упр. выступ., NP8-20GND/4 подсвет., самовозв., красн., AC110В-220В(LED), 2НО, IP65 (R) | Новинка | Да | Нет | 08.02.2025
667226 | Переключатель без подсветки NP8-02X/313, 3 положение фиксацией, зеленый, 2НЗ, IP65 (R) | Новинка | Да | Нет | 08.02.2025
667220 | Переключатель без подсветки NP8-10X/213, 2 положения фиксацией, зеленый, 1НО, IP65 (R) | Новинка | Да | Нет | 08.02.2025
578780 | Переключатель без подсветки NP8-11X/225, 2 положения самовозв. 90град, желт., 1НО+1НЗ, IP65 (R) | Новинка | Да | Нет | 08.02.2025
578787 | Переключатель без подсветки NP8-20X/222, 2 положения самовозв, черный, 2НО, IP65 (R) | Новинка | Да | Нет | 08.02.2025
575998 | Переключатель NP2-BG34, 3 положения фиксацией, 2НЗ, IP40 (R) | Новинка | Да | Нет | 08.02.2025
575532 | Переключатель NP2-BJ23, 2 положения фиксацией, 2НО, IP40 (R) | Новинка | Да | Нет | 08.02.2025
575778 | Кнопка управления NP2-BW1462 выступающая, красная, 1НЗ, AC/DC230В (LED), IP40 (R) | Новинка | Да | Нет | 08.02.2025
575425 | Переключатель NP2-BD51, 3 положения возвратом, 1НО, IP40 (R) | Новинка | Да | Нет | 08.02.2025
575562 | Переключатель NP2-EG51, 3 положения возвратом, 1НО, IP40 (R) | Новинка | Да | Нет | 08.02.2025
592842 | Индикатор ND16-22D/2 синий AC/DC24В (R) | Новинка | Да | Нет | 08.02.2025
592855 | Индикатор ND16-22D/2 зеленый AC/DC110В (R) | Новинка | Да | Нет | 08.02.2025
255504 | Однофазный трансформатор NDK-150ВА 380 220/12*2 IEC (R) | Новинка | Да | Нет | 08.02.2025
255530 | Однофазный трансформатор NDK-250ВА 380 220/48 24 IEC (R) | Новинка | Да | Нет | 08.02.2025
576028 | Переключатель NP2-EG54, 3 положения возвратом, 2НЗ, IP40 (R) | Новинка | Да | Нет | 08.02.2025
667535 | Светодиодный элемент для NP8, AC 110-230В, красный (R) | Новинка | Да | Нет | 08.02.2025
578788 | Переключатель без подсветки NP8-20X/225, 2 положения самовозв, желт., 2НО, IP65 (R) | Новинка | Да | Нет | 08.02.2025
667685 | Переключатель подсвет. NP8-02XD/226, 2 полож. самовозв., желт., AC110-230В(LED), 2НЗ, IP65 (R) | Новинка | Да | Нет | 08.02.2025
828084 | Индикатор ND16-22D/4C зеленый, встр. конденсатор, IP65 АС380В (R) | Новинка | Да | Нет | 08.02.2025
828082 | Индикатор ND16-22D/4C красный, встр. конденсатор, IP65 АС380В (R) | Новинка | Да | Нет | 08.02.2025
836593 | Контактор NXC-12M01 110AC 1НЗ 50/60Гц (R) | Новинка | Да | Нет | 08.02.2025
667627 | Двойная, кнопка NP8-02SD/4 красный, AC110-230В(LED), 2НЗ, IP65 (R) | Новинка | Да | Нет | 08.02.2025
667566 | Двойная, кнопка NP8-11SD/6 синий AC110-230В(LED), 1НО+1НЗ, IP65 (R) | Новинка | Да | Нет | 08.02.2025
667267 | Кнопка упр. "Грибок" Φ40мм NP8-02M/14 без подсветки, самовозв., красн., 2НЗ, IP65 (R) | Новинка | Да | Нет | 08.02.2025
667865 | Кнопка упр. NP8-01BN/5 без подсветки, самовозв., желт., 1НЗ, IP65 (R) | Новинка | Да | Нет | 08.02.2025
667630 | Двойная, кнопка NP8-02SD/3 зеленый, AC110-230В(LED), 2НЗ, IP65 (R) | Новинка | Да | Нет | 08.02.2025
667599 | Кнопка упр. "Грибок" Φ40мм NP8-02MD/13 подсвет., самовозв., зелен., AC110-230В, 2НЗ, IP65 (R) | Новинка | Да | Нет | 08.02.2025
667214 | Кнопка упр. "Грибок" Φ40мм NP8-02ZS/14 фикс., красн., 2НЗ, IP65 (R) | Новинка | Да | Нет | 08.02.2025
667581 | Кнопка упр. NP8-01BND/5 подсветка, самовозв, желтый, AC110-230В(LED), 1НЗ, IP65 (R) | Новинка | Да | Нет | 08.02.2025
667870 | Кнопка упр. NP8-02BN/2 без подсветки, самовозв., черная, 2НЗ, IP65 (R) | Новинка | Да | Нет | 08.02.2025
368577 | Кнопка упр. NP8-03BN/2 без подсветки, самовозв., черная, 3НЗ, IP65 (R) | Новинка | Да | Нет | 08.02.2025
667867 | Кнопка упр. NP8-20BN/1 без подсветки, самовозв., белый, 2НО, IP65 (R) | Новинка | Да | Нет | 08.02.2025
667868 | Кнопка упр. NP8-20BN/2 без подсветки, самовозв., черная, 2НО, IP65 (R) | Новинка | Да | Нет | 08.02.2025
667722 | Кнопка упр. NP8-21BN/4 без подсветки, самовозв., красный, 2НО+1НЗ, IP65 (R) | Новинка | Да | Нет | 08.02.2025
667221 | Переключатель без подсветки NP8-10X/214, 2 положения фиксацией, красный, 1НО, IP65 (R) | Новинка | Да | Нет | 08.02.2025
667684 | Переключатель подсвет. NP8-02XD/225, 2 полож. самовозв., синий, AC110-230В(LED), 2НЗ, IP65 (R) | Новинка | Да | Нет | 08.02.2025
836661 | Контактор NXC-12M10/Z 220DC 1НO (R) | Новинка | Да | Нет | 08.02.2025
836899 | Контактор NXC-18 24AC 1НО+1НЗ 50Гц (R) | Новинка | Да | Нет | 08.02.2025
667692 | Переключатель подсвет. NP8-11XD/335, 3 полож. самовозв. 45град, желт., AC110-230В, 1НО+1НЗ, IP65 (R) | Новинка | Да | Нет | 08.02.2025
667850 | Кнопка упр. "Грибок" Φ30мм NP8-10ZS/34 фикс., красн., 1НО, IP65 (R) | Новинка | Да | Нет | 08.02.2025
667632 | Кнопка упр. "Грибок" Φ60мм NP8-11MD/23 подсвет., самовозв., зелен., AC110-230В, 1НО+1НЗ, IP65 (R) | Новинка | Да | Нет | 08.02.2025
667549 | Кнопка упр. NP8-11BND/5 подсветка, самовозв, желтый, AC110-230В(LED), 1НО+1НЗ, IP65 (R) | Новинка | Да | Нет | 08.02.2025
667293 | Кнопка упр. выступ., NP8-10GN/4 без подсветки, самовозв., красный, 1НО, IP65 (R) | Новинка | Да | Нет | 08.02.2025
667297 | Кнопка упр. выступ., NP8-20GN/4 без подсветки, самовозв., красный, 2НО, IP65 (R) | Новинка | Да | Нет | 08.02.2025
667135 | Переключатель без подсветки NP8-11X/216, 2 положения фиксацией, синий, 1НО+1НЗ, IP65 (R) | Новинка | Да | Нет | 08.02.2025
667140 | Переключатель без подсветки NP8-11X/315, 3 положение фиксацией, желт., 1НО+1НЗ, IP65 (R) | Новинка | Да | Нет | 08.02.2025
578786 | Переключатель без подсветки NP8-20X/221, 2 положения самовозв, белый, 2НО, IP65 (R) | Новинка | Да | Нет | 08.02.2025
667653 | Переключатель подсвет. NP8-02XD/224, 2 полож. самовозв., зелен., AC110-230В(LED), 2НЗ, IP65 (R) | Новинка | Да | Нет | 08.02.2025
255472 | Однофазный трансформатор NDK-25ВА 380 220/220 110 IEC (R) | Новинка | Да | Нет | 08.02.2025
255578 | Однофазный трансформатор NDK-3000ВА 380 220/110*2 IEC (R) | Новинка | Да | Нет | 08.02.2025
255525 | Однофазный трансформатор NDK-250ВА 380 220/110*2 IEC (R) | Новинка | Да | Нет | 08.02.2025
255579 | Однофазный трансформатор NDK-3000ВА 380 220/12*2 IEC (R) | Новинка | Да | Нет | 08.02.2025
327154 | Однофазный трансформатор NDK-50ВA 380 220/220 36 24 12 IEC (R) | Складской статус | Под заказ | Склад | 08.02.2025
285213 | Промежуточное реле JZX-22F(D) 3 конт. с инд. LED 5А 220В DC (R) | Новинка | Да | Нет | 08.02.2025
285962 | Колодка CZY08A-02 для реле JZX-22F(B)/2Z,NJX-13FW(B)/2ZS, JZX-18F(L)/2Z 2 контакта (R) | Новинка | Да | Нет | 08.02.2025
578668 | Переключатель ключом NP8-01Y/21, 2 положения самовозв.атом, 1НЗ, IP65 (R) | Новинка | Да | Нет | 08.02.2025
574119 | Кнопка управления "Грибок" Φ30мм фиксацией NP2-ES445 без подсветки, красная 1НО+1НЗ, IP40 (R) | Новинка | Да | Нет | 08.02.2025
574088 | Кнопка управления NP2-EA32 без подсветки зеленая 1НЗ, IP40 (R) | Новинка | Да | Нет | 08.02.2025
574107 | Переключатель NP2-EG45, 2 положения возвратом, 1НО+1НЗ, IP40 (R) | Новинка | Да | Нет | 08.02.2025
667572 | Переключатель подсвет. NP8-02XD/214, 2 полож. фикс., зелен., AC110-230В(LED) 2НЗ, IP65 (R) | Новинка | Да | Нет | 08.02.2025
667130 | Кнопка упр. "Грибок" Φ60мм NP8-11ZS/24 фикс., красн., 1НО+1НЗ, IP65 (R) | Новинка | Да | Нет | 08.02.2025
368571 | Кнопка упр. NP8-30BN/2 без подсветки, самовозв., черная, 3НО, IP65 (R) | Новинка | Да | Нет | 08.02.2025
667610 | Кнопка упр. выступ., NP8-02GND/4 подсвет., самовозв., красн., AC110-230В(LED), 2НЗ, IP65 (R) | Новинка | Да | Нет | 08.02.2025
578774 | Переключатель без подсветки NP8-01X/226, 2 положения самовозв. 90град, синий, 1НЗ, IP65 (R) | Новинка | Да | Нет | 08.02.2025
578782 | Переключатель без подсветки NP8-02X/221, 2 положения самовозв. 90град, белый, 2НЗ, IP65 (R) | Новинка | Да | Нет | 08.02.2025
667318 | Двойная, кнопка NP8-02S 2НЗ, IP65 (R) | Новинка | Да | Нет | 08.02.2025
667212 | Кнопка упр. "Грибок" Φ40мм NP8-10ZS/14 фикс., красн., 1НО, IP65 (R) | Новинка | Да | Нет | 08.02.2025
285224 | Промежуточное реле JZX-22F(D) 4 конт. с инд. LED 3А 110В DC (R) | Новинка | Да | Нет | 08.02.2025
285447 | Промежуточное реле JZX-22F(D) 4 конт. с инд. LED 3А 110В AC (R) | Новинка | Да | Нет | 08.02.2025
667602 | Кнопка упр. "Грибок" Φ40мм NP8-20MD/14 подсвет., самовозв., красн., AC110-230В, 2НО, IP65 (R) | Новинка | Да | Нет | 08.02.2025
574369 | Кнопка управления NP2-BA15 без подсветки белая, 1НО+1НЗ, IP40 (R) | Новинка | Да | Нет | 08.02.2025
574628 | Кнопка управления NP2-EA41 без подсветки красная 1НО, IP40 (R) | Новинка | Да | Нет | 08.02.2025
575555 | Кнопка управления NP2-EA52 без подсветки желтая 1НЗ, IP40 (R) | Новинка | Да | Нет | 08.02.2025
573983 | Переключатель NP2-BD43, 2 положения с возвратом, 2НО, IP40 (R) | Новинка | Да | Нет | 08.02.2025
575423 | Переключатель NP2-ED35, 3 положения фиксацией, 1НО+1НЗ, IP40 (R) | Новинка | Да | Нет | 08.02.2025
576021 | Переключатель NP2-EG24, 2 положения фиксацией, 2НЗ, IP40 (R) | Новинка | Да | Нет | 08.02.2025
576026 | Переключатель NP2-EG34, 3 положения фиксацией, 2НЗ, IP40 (R) | Новинка | Да | Нет | 08.02.2025
576023 | Переключатель NP2-EJ34, 3 положения фиксацией, 2НЗ, IP40 (R) | Новинка | Да | Нет | 08.02.2025
573984 | Переключатель NP2-BD45, 2 положения возвратом, 1НО+1НЗ, IP40 (R) | Новинка | Да | Нет | 08.02.2025
667582 | Кнопка упр. NP8-01BND/6 подсветка, самовозв, синий AC110-230В(LED), 1НЗ, IP65 (R) | Новинка | Да | Нет | 08.02.2025
667628 | Двойная, кнопка NP8-02SD/5 желт., AC110-230В(LED), 2НЗ, IP65 (R) | Новинка | Да | Нет | 08.02.2025
285200 | Промежуточное реле JZX-22F(D) 3 конт. с инд. LED 5А 110В AC (R) | Новинка | Да | Нет | 08.02.2025
578654 | Кнопка упр. "Грибок" Φ60мм NP8-01M/23 без подсветки, самовозв., зелен., 1НЗ, IP65 (R) | Новинка | Да | Нет | 08.02.2025
667631 | Кнопка упр. "Грибок" Φ60мм NP8-11MD/24 подсвет., самовозв., красн., AC110-230В, 1НО+1НЗ, IP65 (R) | Новинка | Да | Нет | 08.02.2025
667217 | Кнопка упр. "Грибок" Φ60мм NP8-20ZS/24 фикс., красн., 2НО, IP65 (R) | Новинка | Да | Нет | 08.02.2025
667116 | Кнопка упр. NP8-11BN/6 без подсветки, самовозв., синий, 1НО+1НЗ, IP65 (R) | Новинка | Да | Нет | 08.02.2025
368585 | Кнопка упр. NP8-12BN/5 без подсветки, самовозв., желт., 1НО+2НЗ, IP65 (R) | Новинка | Да | Нет | 08.02.2025
368570 | Кнопка упр. NP8-30BN/1 без подсветки, самовозв., белый, 3НО, IP65 (R) | Новинка | Да | Нет | 08.02.2025
667695 | Переключатель подсвет. NP8-11XD/336, 3 полож. самовозв. 45град, синий, AC110-230В, 1НО+1НЗ, IP65 (R) | Новинка | Да | Нет | 08.02.2025
667614 | Переключатель подсвет. NP8-20XD/311, 3 полож. фикс., белый, AC110-230В(LED), 2НО, IP65 (R) | Новинка | Да | Нет | 08.02.2025
667111 | Кнопка упр. NP8-11BN/1 без подсветки, самовозв., белый, 1НО+1НЗ, IP65 (R) | Новинка | Да | Нет | 08.02.2025
667551 | Кнопка упр. NP8-11BND/1 подсветка, самовозв, белый, AC110-230В(LED), 1НО+1НЗ, IP65 (R) | Новинка | Да | Нет | 08.02.2025
368587 | Кнопка упр. NP8-21BN/1 без подсветки, самовозв., белый, 2НО+1НЗ, IP65 (R) | Новинка | Да | Нет | 08.02.2025
578785 | Переключатель без подсветки NP8-02X/226, 2 положения самовозв. 90град, синий, 2НЗ, IP65 (R) | Новинка | Да | Нет | 08.02.2025
667136 | Переключатель без подсветки NP8-11X/311, 3 положение фиксацией, белый, 1НО+1НЗ, IP65 (R) | Новинка | Да | Нет | 08.02.2025
578748 | Переключатель без подсветки NP8-11X/333, 3 положение самовозв. 45 град, зеленый, 1НО+1НЗ, IP65 (R) | Новинка | Да | Нет | 08.02.2025
576045 | Переключатель NP2-BG31, 3 положения фиксацией, 1НО, IP40 (R) | Новинка | Да | Нет | 08.02.2025
574371 | Кнопка управления NP2-BA65 без подсветки синяя, 1НО+1НЗ, IP40 (R) | Новинка | Да | Нет | 08.02.2025
575497 | Переключатель NP2-BK12465, 2 положения фиксацией 1НО+1НЗ, красная AC230В (LED), IP40 (R) | Новинка | Да | Нет | 08.02.2025
575499 | Переключатель NP2-BK13365, 3 положения фиксацией 1НО+1НЗ, зеленая AC230В (LED), IP40 (R) | Новинка | Да | Нет | 08.02.2025
592725 | Индикатор ND16-22DS/4 зеленый АС380В (R) | Новинка | Да | Нет | 08.02.2025
828189 | Индикатор ND16-22DS/4C красный, компактный, встр. конденсатор, IP65 АС380В (R) | Новинка | Да | Нет | 08.02.2025
828140 | Индикатор ND16-22DS/4C синий, компактный, встр. конденсатор, IP65 АС110В (R) | Новинка | Да | Нет | 08.02.2025
828188 | Индикатор ND16-22DS/4C синий, компактный, встр. конденсатор, IP65 АС380В (R) | Новинка | Да | Нет | 08.02.2025
255542 | Однофазный трансформатор NDK-400ВА 380 220/48 24 IEC (R) | Новинка | Да | Нет | 08.02.2025
255503 | Однофазный трансформатор NDK-150ВА 380 220/110*2 IEC (R) | Новинка | Да | Нет | 08.02.2025
255526 | Однофазный трансформатор NDK-250ВА 380 220/12*2 IEC (R) | Новинка | Да | Нет | 08.02.2025
255508 | Однофазный трансформатор NDK-150ВА 380 220/48 24 IEC (R) | Новинка | Да | Нет | 08.02.2025
593973 | Индикатор ND16-22D/2C красный, встр. резистор, IP65 AC/DC110В (R) | Новинка | Да | Нет | 08.02.2025
592844 | Индикатор ND16-22D/2 желтый AC/DC24В (R) | Новинка | Да | Нет | 08.02.2025
575540 | Переключатель NP2-EJ23, 2 положения фиксацией, 1НЗ, IP40 (R) | Новинка | Да | Нет | 08.02.2025
578760 | Переключатель без подсветки NP8-20X/333, 3 положения самовозв. 45 град, зеленый, 2НО, IP65 (R) | Новинка | Да | Нет | 08.02.2025
667675 | Переключатель подсвет. NP8-01XD/215, 2 полож. фикс., желт., AC110-230В(LED), 1НЗ, IP65 (R) | Новинка | Да | Нет | 08.02.2025
667623 | Двойная, кнопка NP8-20SD/5 желт., AC110-230В(LED), 2НO, IP65 (R) | Новинка | Да | Нет | 08.02.2025
667854 | Кнопка упр. "Грибок" Φ30мм NP8-11ZS/34 фикс., красн., 1НО+1НЗ, IP65 (R) | Новинка | Да | Нет | 08.02.2025
667596 | Кнопка упр. "Грибок" Φ40мм NP8-10MD/14 подсвет., самовозв., красн., AC110-230В, 1НО, IP65 (R) | Новинка | Да | Нет | 08.02.2025
667268 | Кнопка упр. "Грибок" Φ40мм NP8-20M/13 без подсветки, самовозв., зелен., 2НО, IP65 (R) | Новинка | Да | Нет | 08.02.2025
578965 | Переключатель без подсветки NP8-02X/312, 3 положение фиксацией, черный, 2НЗ, IP65 (R) | Новинка | Да | Нет | 08.02.2025
667556 | Переключатель подсвет. NP8-11XD/216, 2 полож. фикс., синий, AC110-230В(LED), 1НО+1НЗ, IP65 (R) | Новинка | Да | Нет | 08.02.2025
667681 | Переключатель подсвет. NP8-11XD/225, 2 полож. самовозв. 90град, желт., AC110-230В, 1НО+1НЗ, IP65 (R) | Новинка | Да | Нет | 08.02.2025
667564 | Двойная, кнопка NP8-11SD/4 красный, AC110-230В(LED), 1НО+1НЗ, IP65 (R) | Новинка | Да | Нет | 08.02.2025
667622 | Двойная, кнопка NP8-20SD/4 красный, AC110-230В(LED), 2НO, IP65 (R) | Новинка | Да | Нет | 08.02.2025
667593 | Кнопка упр. "Грибок" Φ40мм NP8-01MD/13 подсвет., самовозв., зелен., AC110-230В, 1НЗ, IP65 (R) | Новинка | Да | Нет | 08.02.2025
575419 | Переключатель NP2-BD31, 3 положения фиксацией, 1НО, IP40 (R) | Новинка | Да | Нет | 08.02.2025
576015 | Переключатель NP2-ED44, 2 положения возвратом, 2НЗ, IP40 (R) | Новинка | Да | Нет | 08.02.2025
576017 | Переключатель NP2-EJ24, 2 положения фиксацией, 2НО, IP40 (R) | Новинка | Да | Нет | 08.02.2025
667580 | Кнопка упр. NP8-01BND/4 подсветка, самовозв, красный, AC110-230В(LED), 1НЗ, IP65 (R) | Новинка | Да | Нет | 08.02.2025
836575 | Контактор NXC-09M10 380AC 1НО 50/60Гц (R) | Новинка | Да | Нет | 08.02.2025
368580 | Кнопка упр. NP8-03BN/5 без подсветки, самовозв., желт., 3НЗ, IP65 (R) | Новинка | Да | Нет | 08.02.2025
836790 | Контактор NXC-50 24AC 1НО+1НЗ 50Гц (R) | Новинка | Да | Нет | 08.02.2025
925416 | Контактор NXC-100 220AC 1НО+1НЗ 50/60Гц (R) | Новинка | Да | Нет | 08.02.2025
593971 | Индикатор ND16-22D/2C белый, встр. резистор, IP65 AC/DC110В (R) | Новинка | Да | Нет | 08.02.2025
828041 | Индикатор ND16-22D/2C красный, встр. резистор, IP65 AC/DC400В (R) | Новинка | Да | Нет | 08.02.2025
592724 | Индикатор ND16-22DS/4 желтый АС380В (R) | Новинка | Да | Нет | 08.02.2025
828143 | Индикатор ND16-22DS/4C зеленый, компактный, встр. конденсатор, IP65 АС110В (R) | Новинка | Да | Нет | 08.02.2025
828191 | Индикатор ND16-22DS/4C зеленый, компактный, встр. конденсатор, IP65 АС380В (R) | Новинка | Да | Нет | 08.02.2025
828144 | Индикатор ND16-22DS/4C оранжевый, компактный, встр. конденсатор, IP65 АС110В (R) | Новинка | Да | Нет | 08.02.2025
828030 | Индикатор ND16-22D/2C синий, встр. резистор, IP65 AC/DC380В (R) | Новинка | Да | Нет | 08.02.2025
828139 | Индикатор ND16-22DS/4C белый, компактный, встр. конденсатор, IP65 АС110В (R) | Новинка | Да | Нет | 08.02.2025
836655 | Контактор NXC-06M10/Z 220DC 1НO (R) | Новинка | Да | Нет | 08.02.2025
578635 | Кнопка упр. NP8-03BN/6 без подсветки, самовозв., синий 3НЗ, IP65 (R) | Новинка | Да | Нет | 08.02.2025
667334 | Кнопка упр. NP8-20BN/5 без подсветки, самовозв., желт., 2НО, IP65 (R) | Новинка | Да | Нет | 08.02.2025
667295 | Кнопка упр. выступ., NP8-02GN/4 без подсветки, самовозв., красный, 2НЗ, IP65 (R) | Новинка | Да | Нет | 08.02.2025
667605 | Кнопка упр. выступ., NP8-10GND/3 подсвет., самовозв., зелен., AC110-230В(LED), 1НО, IP65 (R) | Новинка | Да | Нет | 08.02.2025
667218 | Переключатель без подсветки NP8-01X/213, 2 положения фиксацией, зеленый, 1НЗ, IP65 (R) | Новинка | Да | Нет | 08.02.2025
578833 | Переключатель без подсветки NP8-11X/335, 3 положение самовозв. 45 град, желт., 1НО+1НЗ, IP65 (R) | Новинка | Да | Нет | 08.02.2025
578789 | Переключатель без подсветки NP8-20X/226, 2 положения самовозв, синий, 2НО, IP65 (R) | Новинка | Да | Нет | 08.02.2025
667679 | Переключатель подсвет. NP8-10XD/226, 2 полож. самовозв., синий, AC110-230В(LED), 1НО, IP65 (R) | Новинка | Да | Нет | 08.02.2025
667707 | Переключатель подсвет. NP8-20XD/331, 3 полож. самовозв. 45град, белый, AC110-230В, 2НО, IP65 (R) | Новинка | Да | Нет | 08.02.2025
573980 | Переключатель NP2-BD24, 2 положения фиксацией, 2НЗ IP40 (R) | Новинка | Да | Нет | 08.02.2025
574094 | Кнопка управления "Грибок" Φ40мм самовозв. NP2-EC52 без подсветки, желтая 1НЗ, IP40 (R) | Новинка | Да | Нет | 08.02.2025
667538 | Светодиодный элемент для NP8, AC 110-230В, белый (R) | Новинка | Да | Нет | 08.02.2025
828033 | Индикатор ND16-22D/2C зеленый, встр. резистор, IP65 AC/DC380В (R) | Новинка | Да | Нет | 08.02.2025
592722 | Индикатор ND16-22DS/4 синий АС380В (R) | Новинка | Да | Нет | 08.02.2025
828142 | Индикатор ND16-22DS/4C желтый, компактный, встр. конденсатор, IP65 АС110В (R) | Новинка | Да | Нет | 08.02.2025
667569 | Переключатель подсвет. NP8-10XD/213, 2 полож. фикс., зелен., AC110-230В(LED), 1НО+1НЗ, IP65 (R) | Новинка | Да | Нет | 08.02.2025
667686 | Переключатель подсвет. NP8-20XD/221, 2 полож. самовозв., белый, AC110-230В(LED),2НО, IP65 (R) | Новинка | Да | Нет | 08.02.2025
667613 | Кнопка упр. NP8-10BND/5 подсветка, самовозв, желтый, AC110-230В(LED), 1НО, IP65 (R) | Новинка | Да | Нет | 08.02.2025
925427 | Контактор NXC-100 380AC 1НО+1НЗ 50/60Гц (R) | Новинка | Да | Нет | 08.02.2025
925807 | Контактор NXC-32 380AC 1НО+1НЗ 50/60Гц (R) | Новинка | Да | Нет | 08.02.2025
255574 | Однофазный трансформатор NDK-2000ВА 380 220/24*2 IEC (R) | Новинка | Да | Нет | 08.02.2025
255473 | Однофазный трансформатор NDK-25ВА 380 220/24 12 IEC (R) | Новинка | Да | Нет | 08.02.2025
255479 | Однофазный трансформатор NDK-50ВА 380 220/12*2 IEC (R) | Новинка | Да | Нет | 08.02.2025
667611 | Кнопка упр. выступ., NP8-20GND/3 подсвет., самовозв., зелен., AC110-230В(LED), 2НО, IP65 (R) | Новинка | Да | Нет | 08.02.2025
578779 | Переключатель без подсветки NP8-11X/221, 2 положения самовозв. 90град, белый, 1НО+1НЗ, IP65 (R) | Новинка | Да | Нет | 08.02.2025
575987 | Переключатель NP2-BD44, 2 положения возвратом, 2НЗ, IP40 (R) | Новинка | Да | Нет | 08.02.2025
575979 | Переключатель NP2-BD54, 3 положения возвратом, 2НЗ, IP40 (R) | Новинка | Да | Нет | 08.02.2025
253594 | Авт. выкл. защиты двигателя NS2-32H 0.25-0.4А с поворотной ручкой (R) | Новинка | Да | Нет | 08.02.2025
574370 | Кнопка управления NP2-BA55 без подсветки желтая, 1НО+1НЗ, IP40 (R) | Новинка | Да | Нет | 08.02.2025
575990 | Переключатель NP2-BJ43, 2 положения возвратом, 2НО, IP40 (R) | Новинка | Да | Нет | 08.02.2025
593398 | Сигнализатор звуковой ND16-22FS Φ22 мм красный LED АС110В (R) | Новинка | Да | Нет | 08.02.2025
592853 | Индикатор ND16-22D/2 красный AC/DC110В (R) | Новинка | Да | Нет | 08.02.2025
828045 | Индикатор ND16-22D/4C белый, встр. конденсатор, IP65 АС110В (R) | Новинка | Да | Нет | 08.02.2025
437093 | Выключатель путевой YBLX-P1/100/1D прямого действия с одинарным роликом (R) | Новинка | Да | Нет | 08.02.2025
437095 | Выключатель путевой YBLX-P1/303/1U с регулируемой длиной одиночного рычага и ролика (R) | Новинка | Да | Нет | 08.02.2025
925254 | Контактор NXC-160 220AC 2НО+2НЗ 50/60Гц (R) | Новинка | Да | Нет | 08.02.2025
925258 | Контактор NXC-185 220AC 2НО+2НЗ 50/60Гц (R) | Новинка | Да | Нет | 08.02.2025
925289 | Контактор NXC-06 220AC 1НО+1НЗ 50/60Гц (R) | Новинка | Да | Нет | 08.02.2025
925301 | Контактор NXC-06 380AC 1НО+1НЗ 50/60Гц (R) | Новинка | Да | Нет | 08.02.2025
836657 | Контактор NXC-06M10/Z 24DC 1НO (R) | Новинка | Да | Нет | 08.02.2025
651139 | Промежуточное реле с кнопкой тестирования NJDC-17(D)/3ZS 3 конт. с инд. LED 5А DC12В (R) | Новинка | Да | Нет | 08.02.2025
651153 | Промежуточное реле с кнопкой тестирования NJDC-17/2ZS 2 конт. 5А DC12В (R) | Новинка | Да | Нет | 08.02.2025
575962 | Переключатель NP2-ED54, 3 положения возвратом, 2НЗ IP40 (R) | Новинка | Да | Нет | 08.02.2025
576027 | Переключатель NP2-EG35, 3 положения фиксацией, 1НО+1НЗ, IP40 (R) | Новинка | Да | Нет | 08.02.2025
925256 | Контактор NXC-185 110AC 2НО+2НЗ 50/60Гц (R) | Новинка | Да | Нет | 08.02.2025
925357 | Контактор NXC-09 24AC 1НО+1НЗ 50/60Гц (R) | Новинка | Да | Нет | 08.02.2025
925799 | Контактор NXC-32 24AC 1НО+1НЗ 50/60Гц (R) | Новинка | Да | Нет | 08.02.2025
667181 | Переключатель ключом NP8-02Y/21, 2 положения фиксацией, 2НЗ, IP65 (R) | Новинка | Да | Нет | 08.02.2025
667651 | Переключатель подсвет. NP8-11XD/224, 2 полож. самовозв. 90град, крас., AC110-230В, 1НО+1НЗ, IP65 (R) | Новинка | Да | Нет | 08.02.2025
575182 | Кнопка управления "Грибок" Φ40мм самовозв. NP2-BC12 без подсветки, белая 1НЗ, IP40 (R) | Новинка | Да | Нет | 08.02.2025
651157 | Промежуточное реле с кнопкой тестирования NJDC-17/3ZS 3 конт. 5А DC24В (R) | Новинка | Да | Нет | 08.02.2025
651137 | Промежуточное реле с кнопкой тестирования NJDC-17(D)/2ZS 2 конт. с инд. LED 5А DC24В (R) | Новинка | Да | Нет | 08.02.2025
651136 | Промежуточное реле с кнопкой тестирования NJDC-17(D)/2ZS 2 конт. с инд. LED 5А DC12В (R) | Новинка | Да | Нет | 08.02.2025
592723 | Индикатор ND16-22DS/4 красный АС380В (R) | Новинка | Да | Нет | 08.02.2025
593389 | Сигнализатор звуковой ND16-22F Φ22 мм красный АС110В (R) | Новинка | Да | Нет | 08.02.2025
593479 | Сигнализатор звуковой ND16-22L Φ22 мм черный АС/DC110В (R) | Новинка | Да | Нет | 08.02.2025
593472 | Сигнализатор звуковой ND16-22LC Φ22 мм красный LED АС380В (R) | Новинка | Да | Нет | 08.02.2025
253595 | Авт. выкл. защиты двигателя NS2-32H 0.4-0.63А с поворотной ручкой (R) | Новинка | Да | Нет | 08.02.2025
592717 | Индикатор ND16-22DS/4 синий АС220В (R) | Новинка | Да | Нет | 08.02.2025
667537 | Светодиодный элемент для NP8, AC 110-230В, синий (R) | Новинка | Да | Нет | 08.02.2025
667713 | Переключатель подсвет. NP8-20XD/335, 3 полож. самовозв. 45град, синий, AC110-230В, 2НО, IP65 (R) | Новинка | Да | Нет | 08.02.2025
253592 | Авт. выкл. защиты двигателя NS2-32H 0.1-0.16А с поворотной ручкой (R) | Новинка | Да | Нет | 08.02.2025
578673 | Переключатель ключом NP8-11Y/33, 3 полож, самовозв., 1НО+1НЗ, IP65 (R) | Новинка | Да | Нет | 08.02.2025
667576 | Переключатель подсвет. NP8-02XD/314, 3 полож. фикс., зелен., AC110-230В(LED), 2НЗ, IP65 (R) | Новинка | Да | Нет | 08.02.2025
575186 | Кнопка управления "Грибок" Φ40мм самовозв. NP2-BC62 без подсветки, синяя 1НЗ, IP40 (R) | Новинка | Да | Нет | 08.02.2025
434370 | Однофазный трансформатор NDK-150ВА 220/24 IEC (R) | Складской статус | Под заказ | Склад | 08.02.2025
956998 | Катушка управления для контакторов NXC-265-400 AC/DC 220-240В (50Гц) (R) | Новинка | Да | Нет | 08.02.2025
828192 | Индикатор ND16-22DS/4C оранжевый, компактный, встр. конденсатор, IP65 АС380В (R) | Новинка | Да | Нет | 08.02.2025
593470 | Сигнализатор звуковой ND16-22LC Φ22 мм красный LED АС110В (R) | Новинка | Да | Нет | 08.02.2025
828042 | Индикатор ND16-22D/2C желтый, встр. резистор, IP65 AC/DC400В (R) | Новинка | Да | Нет | 08.02.2025
574695 | Кнопка управления NP2-BW3661 плоская синяя, 1НО, AC/DC230В(LED), IP40 (R) | Новинка | Да | Нет | 08.02.2025
667677 | Переключатель подсвет. NP8-10XD/221, 2 полож. самовозв., белый, AC110-230В(LED), 1НО, IP65 (R) | Новинка | Да | Нет | 08.02.2025
667552 | Переключатель подсвет. NP8-11XD/211, 2 полож. фикс., белый, AC110-230В(LED), 1НО+1НЗ, IP65 (R) | Новинка | Да | Нет | 08.02.2025
667689 | Переключатель подсвет. NP8-11XD/331, 3 полож. самовозв. 45град, белый, AC110-230В, 1НО+1НЗ, IP65 (R) | Новинка | Да | Нет | 08.02.2025
667368 | Переключатель без подсветки NP8-20X/315, 3 положения фиксацией, желт., 2НО, IP65 (R) | Новинка | Да | Нет | 08.02.2025
667688 | Переключатель подсвет. NP8-20XD/225, 2 полож. самовозв., синий, AC110-230В(LED),2НО, IP65 (R) | Новинка | Да | Нет | 08.02.2025
578781 | Переключатель без подсветки NP8-11X/226, 2 положения самовозв. 90град, синий, 1НО+1НЗ, IP65 (R) | Новинка | Да | Нет | 08.02.2025
578845 | Переключатель без подсветки NP8-02X/335, 3 положение самовозв. 45 град, желт., 2НЗ, IP65 (R) | Новинка | Да | Нет | 08.02.2025
667678 | Переключатель подсвет. NP8-10XD/225, 2 полож. самовозв., желт., AC110-230В(LED), 1НО, IP65 (R) | Новинка | Да | Нет | 08.02.2025
592716 | Индикатор ND16-22DS/4 белый АС220В (R) | Новинка | Да | Нет | 08.02.2025
593482 | Сигнализатор звуковой ND16-22L Φ22 мм красный АС110В (R) | Новинка | Да | Нет | 08.02.2025
592852 | Индикатор ND16-22D/2 синий AC/DC110В (R) | Новинка | Да | Нет | 08.02.2025
592720 | Индикатор ND16-22DS/4 зеленый АС220В (R) | Новинка | Да | Нет | 08.02.2025
593386 | Сигнализатор звуковой ND16-22F Φ22 мм черный AC/DC110В (R) | Новинка | Да | Нет | 08.02.2025
925213 | Контактор NXC-32 220AC 1НО+1НЗ 50/60Гц (R) | Новинка | Да | Нет | 08.02.2025
836664 | Контактор NXC-06M01/Z 220DC 1НЗ 50/60Гц (R) | Новинка | Да | Нет | 08.02.2025
593480 | Сигнализатор звуковой ND16-22L Φ22 мм красный AC/DC110В (R) | Новинка | Да | Нет | 08.02.2025
593387 | Сигнализатор звуковой ND16-22F Φ22 мм красный AC/DC110В (R) | Новинка | Да | Нет | 08.02.2025
593392 | Сигнализатор звуковой ND16-22F Φ22 мм черный АС380В (R) | Новинка | Да | Нет | 08.02.2025
586067 | Пульт кнопочный NP3-4A на 10 кнопок IP65 (R) | Новинка | Да | Нет | 08.02.2025
667656 | Переключатель подсвет. NP8-11XD/333, 3 полож. самовозв. 45град, зелен.,AC110-230В, 1НО+1НЗ, IP65 (R) | Новинка | Да | Нет | 08.02.2025
667574 | Переключатель подсвет. NP8-20XD/213, 2 полож. фикс., красн., AC110-230В(LED), 2НО, IP65 (R) | Новинка | Да | Нет | 08.02.2025
578939 | Переключатель без подсветки NP8-20X/315, 3 положения фиксацией, синий, 2НО, IP65 (R) | Новинка | Да | Нет | 08.02.2025
578857 | Переключатель без подсветки NP8-20X/335, 3 положения самовозв. 45 град, синий, 2НО, IP65 (R) | Новинка | Да | Нет | 08.02.2025
667648 | Переключатель подсвет. NP8-10XD/223, 2 полож. самовозв., зелен., AC110-230В(LED), 1НО, IP65 (R) | Новинка | Да | Нет | 08.02.2025
586051 | Пульт кнопочный NP3-1 на 2 кнопки IP65 (R) | Новинка | Да | Нет | 08.02.2025
586064 | Пульт кнопочный NP3-1А на 4 кнопки IP65 (R) | Новинка | Да | Нет | 08.02.2025
586053 | Пульт кнопочный NP3-3 на 6 кнопок IP65 (R) | Новинка | Да | Нет | 08.02.2025
828032 | Индикатор ND16-22D/2C желтый, встр. резистор, IP65 AC/DC380В (R) | Новинка | Да | Нет | 08.02.2025
828141 | Индикатор ND16-22DS/4C красный, компактный, встр. конденсатор, IP65 АС110В (R) | Новинка | Да | Нет | 08.02.2025
576734 | Лампа BA9s для NP2, красная, AC/DC12В (LED) (R) | Новинка | Да | Нет | 08.02.2025
667655 | Переключатель подсвет. NP8-20XD/223, 2 полож. самовозв., красн., AC110-230В(LED),2НО, IP65 (R) | Новинка | Да | Нет | 08.02.2025
495873 | Доп.контакты NS2-AU20 2НО для NS2-80(R) | Складской статус | Под заказ | Склад | 08.02.2025
667687 | Переключатель подсвет. NP8-20XD/226, 2 полож. самовозв., желт., AC110-230В(LED),2НО, IP65 (R) | Новинка | Да | Нет | 08.02.2025
836864 | Контактор NXC-32 24AC 1НО+1НЗ 50Гц (R) | Складской статус | Под заказ | Склад | 08.02.2025
651140 | Промежуточное реле с кнопкой тестирования NJDC-17(D)/3ZS 3 конт. с инд. LED 5А DC24В (R) | Новинка | Да | Нет | 08.02.2025
574666 | Переключатель NP2-ED34, 3 положения фиксацией, 2НЗ, IP40 (R) | Новинка | Да | Нет | 08.02.2025
574654 | Переключатель NP2-BG35, 3 положения фиксацией, 1НО+1НЗ, IP40 (R) | Новинка | Да | Нет | 08.02.2025
575257 | Переключатель NP2-ED31, 3 положения фиксацией, 1НО, IP40 (R) | Новинка | Да | Нет | 08.02.2025
575264 | Переключатель NP2-EG31, 3 положения фиксацией, 1НО, IP40 (R) | Новинка | Да | Нет | 08.02.2025
828049 | Индикатор ND16-22D/4C зеленый, встр. конденсатор, IP65 АС110В (R) | Новинка | Да | Нет | 08.02.2025
938049 | Контактор NXC-65 220AC 1НО+1НЗ 50/60Гц (R) | Новинка | Да | Нет | 08.02.2025
828081 | Индикатор ND16-22D/4C синий, встр. конденсатор, IP65 АС380В (R) | Новинка | Да | Нет | 08.02.2025
574113 | Переключатель NP2-EJ45, 2 положения возвратом, 1НО+1НЗ, IP40 (R) | Новинка | Да | Нет | 08.02.2025
575424 | Переключатель NP2-EJ35, 3 положения фиксацией, 1НО+1НЗ, IP40 (R) | Новинка | Да | Нет | 08.02.2025
667213 | Кнопка упр. "Грибок" Φ60мм NP8-10ZS/24 фикс., красн., 1НО, IP65 (R) | Новинка | Да | Нет | 08.02.2025
667230 | Кнопка упр. NP8-01BN/3 без подсветки, самовозв., зеленый, 1НЗ, IP65 (R) | Новинка | Да | Нет | 08.02.2025
667579 | Кнопка упр. NP8-01BND/3 подсветка, самовозв, зеленый, AC110-230В(LED), 1НЗ, IP65 (R) | Новинка | Да | Нет | 08.02.2025
667872 | Кнопка упр. NP8-02BN/6 без подсветки, самовозв., синий, 2НЗ, IP65 (R) | Новинка | Да | Нет | 08.02.2025
368574 | Кнопка упр. NP8-30BN/5 без подсветки, самовозв., желт., 3НО, IP65 (R) | Новинка | Да | Нет | 08.02.2025
578745 | Переключатель без подсветки NP8-02X/224, 2 положения самовозв. 90град, красный, 2НЗ, IP65 (R) | Новинка | Да | Нет | 08.02.2025
667227 | Переключатель без подсветки NP8-02X/314, 3 положение фиксацией, красный, 2НЗ, IP65 (R) | Новинка | Да | Нет | 08.02.2025
667534 | Светодиодный элемент для NP8, AC 110-230В, зелёный (R) | Новинка | Да | Нет | 08.02.2025
578743 | Переключатель без подсветки NP8-11X/224, 2 положения самовозв. 90град, красный, 1НО+1НЗ, IP65 (R) | Новинка | Да | Нет | 08.02.2025
578836 | Переключатель без подсветки NP8-11X/336, 3 положение самовозв. 45 град, синий, 1НО+1НЗ, IP65 (R) | Новинка | Да | Нет | 08.02.2025
667674 | Переключатель подсвет. NP8-01XD/211, 2 полож. фикс., белый, AC110-230В(LED), 1НЗ, IP65 (R) | Новинка | Да | Нет | 08.02.2025
667647 | Переключатель подсвет. NP8-01XD/224, 2 полож. самовозв., красн., AC110-230В(LED), 1НЗ, IP65 (R) | Новинка | Да | Нет | 08.02.2025
667575 | Переключатель подсвет. NP8-02XD/313, 3 полож. фикс., красн., AC110-230В(LED), 2НЗ, IP65 (R) | Новинка | Да | Нет | 08.02.2025
575692 | Кнопка управления NP2-BW3161 плоская, белая, 1НО, AC/DC230В(LED), IP40 (R) | Новинка | Да | Нет | 08.02.2025
575873 | Кнопка управления NP2-EA12 без подсветки белая 1НЗ, IP40 (R) | Новинка | Да | Нет | 08.02.2025
575993 | Переключатель NP2-BG24, 2 положения фиксацией, 2НЗ, IP40 (R) | Новинка | Да | Нет | 08.02.2025
828039 | Индикатор ND16-22D/2C белый, встр. резистор, IP65 AC/DC400В (R) | Новинка | Да | Нет | 08.02.2025
828043 | Индикатор ND16-22D/2C зеленый, встр. резистор, IP65 AC/DC400В (R) | Новинка | Да | Нет | 08.02.2025
651152 | Промежуточное реле с кнопкой тестирования NJDC-17/2ZS 2 конт. 5А AC380В (R) | Новинка | Да | Нет | 08.02.2025
651156 | Промежуточное реле с кнопкой тестирования NJDC-17/3ZS 3 конт. 5А DC12В (R) | Новинка | Да | Нет | 08.02.2025
576014 | Переключатель NP2-ED24, 2 положения фиксацией, 2НЗ, IP40 (R) | Новинка | Да | Нет | 08.02.2025
576052 | Переключатель NP2-EJ31, 3 положения фиксацией, 1НО, IP40 (R) | Новинка | Да | Нет | 08.02.2025
667638 | Переключатель подсвет. NP8-10XD/216, 2 полож. фикс., синий, AC110-230В(LED), 1НО+1НЗ, IP65 (R) | Новинка | Да | Нет | 08.02.2025
667649 | Переключатель подсвет. NP8-10XD/224, 2 полож. самовозв., красн., AC110-230В(LED), 1НО, IP65 (R) | Новинка | Да | Нет | 08.02.2025
592719 | Индикатор ND16-22DS/4 желтый АС220В (R) | Новинка | Да | Нет | 08.02.2025
667555 | Переключатель подсвет. NP8-11XD/215, 2 полож. фикс., желт., AC110-230В(LED), 1НО+1НЗ, IP65 (R) | Новинка | Да | Нет | 08.02.2025
667560 | Переключатель подсвет. NP8-11XD/315, 3 полож., фикс., желт., AC110-230В(LED), 1НО+1НЗ, IP65 (R) | Новинка | Да | Нет | 08.02.2025
285210 | Промежуточное реле JZX-22F(D) 3 конт. с инд. LED 5А 110В DC (R) | Новинка | Да | Нет | 08.02.2025
285212 | Промежуточное реле JZX-22F(D) 3 конт. с инд. LED 5А 380В АC (R) | Новинка | Да | Нет | 08.02.2025
586052 | Пульт кнопочный NP3-2 на 4 кнопки IP65 (R) | Новинка | Да | Нет | 08.02.2025
197935 | Диф. автомат NB1L-40 1P+N C16 30мА тип AC 6кА (R) | Наименование | Диф. автомат NB1L 1P+N C16 30мА тип AС 6кА (36mm) (R) | Диф. автомат NB1L-40 1P+N C16 30мА тип AC 6кА (R) | 07.02.2025
256814 | Устройство автоматического ввода резерва NXZM-400S/3B 250А | Новинка | Да | Нет | 06.02.2025
256773 | Устройство автоматического ввода резерва NXZM-63S/4B 40А | Новинка | Да | Нет | 06.02.2025
256771 | Устройство автоматического ввода резерва NXZM-63S/4B 63А | Новинка | Да | Нет | 06.02.2025
395423 | Интеллектуальный модуль измерения и контроля IMU23-M8 630 3P IBD | Новинка | Да | Нет | 06.02.2025
256772 | Устройство автоматического ввода резерва NXZM-63S/4B 50А | Новинка | Да | Нет | 06.02.2025
437546 | Вывод для вертикального подключения NA8G-4000 | Вывод из ассортимента | Нет | Да | 24.01.2025
938251 | Приставка доп.контактов AX-3X/22 2НО+2НЗ для контакторов NXC-06~630 (R) | Наименование | Приставка доп.контакты AX-3X/22 к Контактору NXC-06~630 (R) | Приставка доп.контактов AX-3X/22 2НО+2НЗ для контакторов NXC-06~630 (R) | 23.01.2025
938258 | Приставка доп.контактов AX-3X/20 2НО для контакторов NXC-06~630 (R) | Наименование | Приставка доп.контакты AX-3X/20 к Контактору NXC-06~630 (R) | Приставка доп.контактов AX-3X/20 2НО для контакторов NXC-06~630 (R) | 23.01.2025
938252 | Приставка доп.контактов AX-3X/31 3НО+1НЗ для контакторов NXC-06~630 (R) | Наименование | Приставка доп.контакты AX-3X/31 к Контактору NXC-06~630 (R) | Приставка доп.контактов AX-3X/31 3НО+1НЗ для контакторов NXC-06~630 (R) | 23.01.2025
938257 | Приставка доп.контактов AX-3X/02 2НЗ для контакторов NXC-06~630 (R) | Наименование | Приставка доп.контакты AX-3X/02 к Контактору NXC-06~630 (R) | Приставка доп.контактов AX-3X/02 2НЗ для контакторов NXC-06~630 (R) | 23.01.2025
938253 | Приставка доп.контактов AX-3X/13 1НО+3НЗ для контакторов NXC-06~630 (R) | Наименование | Приставка доп.контакты AX-3X/13 к Контактору NXC-06~630 (R) | Приставка доп.контактов AX-3X/13 1НО+3НЗ для контакторов NXC-06~630 (R) | 23.01.2025
938254 | Приставка доп.контактов AX-3X/40 4НО для контакторов NXC-06~630 (R) | Наименование | Приставка доп.контакты AX-3X/40 к Контактору NXC-06~630 (R) | Приставка доп.контактов AX-3X/40 4НО для контакторов NXC-06~630 (R) | 23.01.2025
938259 | Приставка доп.контактов боковая A X-3C/11 1НО+1НЗ для контакторов NXC-06~225 (R) | Наименование | Приставка доп.контакты AX-3C/11 к Контактору NXC -06~225 (боковой) (R) | Приставка доп.контактов боковая A X-3C/11 1НО+1НЗ для контакторов NXC-06~225 (R) | 23.01.2025
956782 | Катушка управления для контакторов NXC-75-100 AC 380В (50Гц) (R) | Наименование | Катушка управления для NXC-75-100 380AC 50Гц (R) | Катушка управления для контакторов NXC-75-100 AC 380В (50Гц) (R) | 23.01.2025
938255 | Приставка доп.контактов AX-3X/04 4НЗ для контакторов NXC-06~630 (R) | Наименование | Приставка доп.контакты AX-3X/04 к Контактору NXC-06~630 (R) | Приставка доп.контактов AX-3X/04 4НЗ для контакторов NXC-06~630 (R) | 23.01.2025
956967 | Катушка управления для контакторов NXC-06-22 AC 380В (50Гц) (R) | Наименование | Катушка управления для NXC-06-22 380AC 50Гц (R) | Катушка управления для контакторов NXC-06-22 AC 380В (50Гц) (R) | 23.01.2025
938256 | Приставка доп.контактов AX-3X/11 1НО+1НЗ для контакторов NXC-06~630 (R) | Наименование | Приставка доп.контакты AX-3X/11 к Контактору NXC-06~630 (R) | Приставка доп.контактов AX-3X/11 1НО+1НЗ для контакторов NXC-06~630 (R) | 23.01.2025
956692 | Катушка управления для контакторов NXC-40-65 AC 24В (50Гц) (R) | Наименование | Катушка управления для NXC-40-65 24AC 50Гц (R) | Катушка управления для контакторов NXC-40-65 AC 24В (50Гц) (R) | 23.01.2025
956871 | Катушка управления для контакторов NXC-25-38 AC 24В (50Гц) (R) | Наименование | Катушка управления для NXC-25-38 24AC 50Гц (R) | Катушка управления для контакторов NXC-25-38 AC 24В (50Гц) (R) | 23.01.2025
263761 | Блокировка механическая MI-9 для контакторов NXC-120-225 (R) | Наименование | Механическая блокировка MI-9 для NXC-120-225 (R) | Блокировка механическая MI-9 для контакторов NXC-120-225 (R) | 23.01.2025
956907 | Катушка управления для контакторов NXC-06-22 AC 24В (50/60Гц) (R) | Наименование | Катушка управления для NXC-06-22 24AC 50/60Гц (R) | Катушка управления для контакторов NXC-06-22 AC 24В (50/60Гц) (R) | 23.01.2025
956640 | Катушка управления для контакторов NXC-40-65 AC 24В (50/60Гц) (R) | Наименование | Катушка управления для NXC-40-65 24В 50/60Гц (R) | Катушка управления для контакторов NXC-40-65 AC 24В (50/60Гц) (R) | 23.01.2025
161716 | Катушка управления для контакторов NXC-120-225 AC 110В (50/60Гц) (R) | Наименование | Катушка управления для NXC-120-225 110В 50/60Гц (R) | Катушка управления для контакторов NXC-120-225 AC 110В (50/60Гц) (R) | 23.01.2025
956776 | Катушка управления для контакторов NXC-75-100 AC 24В (50Гц) (R) | Наименование | Катушка управления для NXC-75-100 24AC 50Гц (R) | Катушка управления для контакторов NXC-75-100 AC 24В (50Гц) (R) | 23.01.2025
938997 | Кожух пылезащищенный AXC-2 для контакторов NXC-25-38 (R) | Наименование | Пылезащитный кожух AXC-2 для NXC-25-38 (R) | Кожух пылезащищенный AXC-2 для контакторов NXC-25-38 (R) | 23.01.2025
956795 | Катушка управления для контакторов NXC-500-630 AC/DC 110-127В (R) | Наименование | Катушка управления для NXC-500-630 110В-127В AC/DC (R) | Катушка управления для контакторов NXC-500-630 AC/DC 110-127В (R) | 23.01.2025
956919 | Катушка управления для контакторов NXC-06-22 AC 48В (50/60Гц) (R) | Наименование | Катушка управления для NXC-06-22 48AC 50/60Гц (R) | Катушка управления для контакторов NXC-06-22 AC 48В (50/60Гц) (R) | 23.01.2025
956721 | Катушка управления для контакторов NXC-75-100 AC 36В (50/60Гц) (R) | Наименование | Катушка управления для NXC-75-100 36В 50/60Гц (R) | Катушка управления для контакторов NXC-75-100 AC 36В (50/60Гц) (R) | 23.01.2025
956913 | Катушка управления для контакторов NXC-06-22 AC 380В (50/60Гц) (R) | Наименование | Катушка управления для NXC-06-22 380В 50/60Гц (R) | Катушка управления для контакторов NXC-06-22 AC 380В (50/60Гц) (R) | 23.01.2025
956636 | Катушка управления для контакторов NXC-40-65 AC 36В (50/60Гц) (R) | Наименование | Катушка управления для NXC-40-65 36В 50/60Гц (R) | Катушка управления для контакторов NXC-40-65 AC 36В (50/60Гц) (R) | 23.01.2025
956642 | Катушка управления для контакторов NXC-40-65 AC 110В (50/60Гц) (R) | Наименование | Катушка управления для NXC-40-65 110AC 50/60Гц (R) | Катушка управления для контакторов NXC-40-65 AC 110В (50/60Гц) (R) | 23.01.2025
956719 | Катушка управления для контакторов NXC-75-100 AC 400В (50Гц) (R) | Наименование | Катушка управления для NXC-75-100 400AC 50Гц (R) | Катушка управления для контакторов NXC-75-100 AC 400В (50Гц) (R) | 23.01.2025
956819 | Катушка управления для контакторов NXC-25-38 AC 110В (50/60Гц) (R) | Наименование | Катушка управления для NXC-25-38 110AC 50/60Гц (R) | Катушка управления для контакторов NXC-25-38 AC 110В (50/60Гц) (R) | 23.01.2025
956829 | Катушка управления для контакторов NXC-25-38 AC 48В (50Гц) (R) | Наименование | Катушка управления для NXC-25-38 48AC 50Гц (R) | Катушка управления для контакторов NXC-25-38 AC 48В (50Гц) (R) | 23.01.2025
956727 | Катушка управления для контакторов NXC-75-100 AC 110В (50/60Гц) (R) | Наименование | Катушка управления для NXC-75-100 110В 50/60Гц (R) | Катушка управления для контакторов NXC-75-100 AC 110В (50/60Гц) (R) | 23.01.2025
956823 | Катушка управления для контакторов NXC-25-38 AC 380В (50/60Гц) (R) | Наименование | Катушка управления для NXC-25-38 380В 50/60Гц (R) | Катушка управления для контакторов NXC-25-38 AC 380В (50/60Гц) (R) | 23.01.2025
956995 | Катушка управления для контакторов NXC-06M-12M AC 220В (50/60Гц) (R) | Наименование | Катушка управления для NXC-06M-12M 220AC 50/60Гц (R) | Катушка управления для контакторов NXC-06M-12M AC 220В (50/60Гц) (R) | 23.01.2025
938999 | Кожух пылезащищенный AXC-4 для контакторов NXC-75-100 (R) | Наименование | Пылезащитный кожух AXC-4 для NXC-75-100 (R) | Кожух пылезащищенный AXC-4 для контакторов NXC-75-100 (R) | 23.01.2025
956999 | Катушка управления для контакторов NXC-265-400 AC/DC 380-415В (50Гц) (R) | Наименование | Катушка управления для NXC-265-400 380-415AC/DC 50Гц (R) | Катушка управления для контакторов NXC-265-400 AC/DC 380-415В (50Гц) (R) | 23.01.2025
956990 | Катушка управления для контакторов NXC-06M-12M AC 48В (50/60Гц) (R) | Наименование | Катушка управления для NXC-06M-12M 48В 50/60Гц (R) | Катушка управления для контакторов NXC-06M-12M AC 48В (50/60Гц) (R) | 23.01.2025
956796 | Катушка управления для контакторов NXC-500-630 AC/DC 220-240В (R) | Наименование | Катушка управления для NXC-500-630 220В-240В AC/DC (R) | Катушка управления для контакторов NXC-500-630 AC/DC 220-240В (R) | 23.01.2025
956877 | Катушка управления для контакторов NXC-25-38 AC 380В (50Гц) (R) | Наименование | Катушка управления для NXC-25-38 380AC 50Гц (R) | Катушка управления для контакторов NXC-25-38 AC 380В (50Гц) (R) | 23.01.2025
925188 | Приставка доп.контактов AX-3M/04 4НЗ для контакторов NXC-06M~12M (R) | Наименование | Приставка доп.контакты AX-3M/04 к Контактору NXC-06M~12M (R) | Приставка доп.контактов AX-3M/04 4НЗ для контакторов NXC-06M~12M (R) | 23.01.2025
956993 | Катушка управления для контакторов NXC-06M-12M AC 24В (50/60Гц) (R) | Наименование | Катушка управления для NXC-06M-12M 24AC 50/60Гц (R) | Катушка управления для контакторов NXC-06M-12M AC 24В (50/60Гц) (R) | 23.01.2025
956901 | Катушка управления для контакторов NXC-06-22 AC 400В (50/60Гц) (R) | Наименование | Катушка управления для NXC-06-22 400AC 50/60Гц (R) | Катушка управления для контакторов NXC-06-22 AC 400В (50/60Гц) (R) | 23.01.2025
956897 | Катушка управления для контакторов NXC-06-22 AC 230В (50/60Гц) (R) | Наименование | Катушка управления для NXC-06-22 230AC 50/60Гц (R) | Катушка управления для контакторов NXC-06-22 AC 230В (50/60Гц) (R) | 23.01.2025
925184 | Приставка доп.контактов AX-3M/40 4НО для контакторов NXC-06M~12M (R) | Наименование | Приставка доп.контакты AX-3M/40 к Контактору NXC-06M~12M (R) | Приставка доп.контактов AX-3M/40 4НО для контакторов NXC-06M~12M (R) | 23.01.2025
956996 | Катушка управления для контакторов NXC-06M-12M AC 380В (50/60Гц) (R) | Наименование | Катушка управления для NXC-06M-12M 380AC 50/60Гц (R) | Катушка управления для контакторов NXC-06M-12M AC 380В (50/60Гц) (R) | 23.01.2025
956739 | Катушка управления для контакторов NXC-75-100 AC 42В (50/60Гц) (R) | Наименование | Катушка управления для NXC-75-100 42В 50/60Гц (R) | Катушка управления для контакторов NXC-75-100 AC 42В (50/60Гц) (R) | 23.01.2025
956654 | Катушка управления для контакторов NXC-40-65 AC 42В (50/60Гц) (R) | Наименование | Катушка управления для NXC-40-65 42В 50/60Гц (R) | Катушка управления для контакторов NXC-40-65 AC 42В (50/60Гц) (R) | 23.01.2025
956998 | Катушка управления для контакторов NXC-265-400 AC/DC 220-240В (50Гц) (R) | Наименование | Катушка управления для NXC-265-400 220V-240AC/DC 50Гц (R) | Катушка управления для контакторов NXC-265-400 AC/DC 220-240В (50Гц) (R) | 23.01.2025
925191 | Приставка доп.контактов AX-3M/02 2НЗ для контакторов NXC-06M~12M (R) | Наименование | Приставка доп.контакты AX-3M/02 к Контактору NXC-06M~12M (R) | Приставка доп.контактов AX-3M/02 2НЗ для контакторов NXC-06M~12M (R) | 23.01.2025
925187 | Приставка доп.контактов AX-3M/13 1НО+3НЗ для контакторов NXC-06M~12M (R) | Наименование | Приставка доп.контакты AX-3M/13 к Контактору NXC-06M~12M (R) | Приставка доп.контактов AX-3M/13 1НО+3НЗ для контакторов NXC-06M~12M (R) | 23.01.2025
956925 | Катушка управления для контакторов NXC-06-22 AC 240В (50/60Гц) (R) | Наименование | Катушка управления для NXC-06-22 240AC 50/60Гц (R) | Катушка управления для контакторов NXC-06-22 AC 240В (50/60Гц) (R) | 23.01.2025
956961 | Катушка управления для контакторов NXC-06-22 AC 24В (50Гц) (R) | Наименование | Катушка управления для NXC-06-22 24AC 50Гц (R) | Катушка управления для контакторов NXC-06-22 AC 24В (50Гц) (R) | 23.01.2025
956817 | Катушка управления для контакторов NXC-25-38 AC 24В (50/60Гц) (R) | Наименование | Катушка управления для NXC-25-38 24В 50/60Гц (R) | Катушка управления для контакторов NXC-25-38 AC 24В (50/60Гц) (R) | 23.01.2025
956644 | Катушка управления для контакторов NXC-40-65 AC 220В (50/60Гц) (R) | Наименование | Катушка управления для NXC-40-65 220В 50/60Гц (R) | Катушка управления для контакторов NXC-40-65 AC 220В (50/60Гц) (R) | 23.01.2025
956731 | Катушка управления для контакторов NXC-75-100 AC 380В (50/60Гц) (R) | Наименование | Катушка управления для NXC-75-100 380В 50/60Гц (R) | Катушка управления для контакторов NXC-75-100 AC 380В (50/60Гц) (R) | 23.01.2025
956909 | Катушка управления для контакторов NXC-06-22 AC 110В (50/60Гц) (R) | Наименование | Катушка управления для NXC-06-22 110AC 50/60Гц (R) | Катушка управления для контакторов NXC-06-22 AC 110В (50/60Гц) (R) | 23.01.2025
938998 | Кожух пылезащищенный AXC-3 для контакторов NXC-40-65 (R) | Наименование | Пылезащитный кожух AXC-3 для NXC-40-65 (R) | Кожух пылезащищенный AXC-3 для контакторов NXC-40-65 (R) | 23.01.2025
171902 | Катушка управления для контакторов NXC-120-225 AC 380В (50/60Гц) (R) | Наименование | Катушка управления для NXC-120-225 380В 50/60Гц (R) | Катушка управления для контакторов NXC-120-225 AC 380В (50/60Гц) (R) | 23.01.2025
956989 | Катушка управления для контакторов NXC-06M-12M AC 36В (50/60Гц) (R) | Наименование | Катушка управления для NXC-06M-12M 36В 50/60Гц (R) | Катушка управления для контакторов NXC-06M-12M AC 36В (50/60Гц) (R) | 23.01.2025
956698 | Катушка управления для контакторов NXC-40-65 AC 380В (50Гц) (R) | Наименование | Катушка управления для NXC-40-65 380AC 50Гц (R) | Катушка управления для контакторов NXC-40-65 AC 380В (50Гц) (R) | 23.01.2025
956797 | Катушка управления для контакторов NXC-500-630 AC/DC 380-415В (50/60Гц) (R) | Наименование | Катушка управления для NXC-500-630 380-415AC/DC 50Гц (R) | Катушка управления для контакторов NXC-500-630 AC/DC 380-415В (50/60Гц) (R) | 23.01.2025
956903 | Катушка управления для контакторов NXC-06-22 AC 36В (50/60Гц) (R) | Наименование | Катушка управления для NXC-06-22 36AC 50/60Гц (R) | Катушка управления для контакторов NXC-06-22 AC 36В (50/60Гц) (R) | 23.01.2025
956725 | Катушка управления для контакторов NXC-75-100 AC 24В (50/60Гц) (R) | Наименование | Катушка управления для NXC-75-100 24В 50/60Гц (R) | Катушка управления для контакторов NXC-75-100 AC 24В (50/60Гц) (R) | 23.01.2025
925190 | Приставка доп.контактов AX-3M/11 1НО+1НЗ для контакторов NXC-06M~12M (R) | Наименование | Приставка доп.контакты AX-3M/11 к Контактору NXC-06M~12M (R) | Приставка доп.контактов AX-3M/11 1НО+1НЗ для контакторов NXC-06M~12M (R) | 23.01.2025
956994 | Катушка управления для контакторов NXC-06M-12M AC 110В (50/60Гц) (R) | Наименование | Катушка управления для NXC-06M-12M 110В 50/60Гц (R) | Катушка управления для контакторов NXC-06M-12M AC 110В (50/60Гц) (R) | 23.01.2025
956729 | Катушка управления для контакторов NXC-75-100 AC 220В (50/60Гц) (R) | Наименование | Катушка управления для NXC-75-100 220В 50/60Гц (R) | Катушка управления для контакторов NXC-75-100 AC 220В (50/60Гц) (R) | 23.01.2025
257169 | Катушка управления для контакторов NXC-40-65 AC 120В (50/60Гц) (R) | Наименование | Катушка управления для NXC-40-65 120В 50/60Гц (R) | Катушка управления для контакторов NXC-40-65 AC 120В (50/60Гц) (R) | 23.01.2025
956911 | Катушка управления для контакторов NXC-06-22 AC 220В (50/60Гц) (R) | Наименование | Катушка управления для NXC-06-22 220В 50/60Гц (R) | Катушка управления для контакторов NXC-06-22 AC 220В (50/60Гц) (R) | 23.01.2025
925186 | Приставка доп.контактов AX-3M/22 2НО+2НЗ для контакторов NXC-06M~12M (R) | Наименование | Приставка доп.контакты AX-3M/22 к Контактору NXC-06M~12M (R) | Приставка доп.контактов AX-3M/22 2НО+2НЗ для контакторов NXC-06M~12M (R) | 23.01.2025
956988 | Катушка управления для контакторов NXC-120-225 AC 380В (50Гц) (R) | Наименование | Катушка управления для NXC-120-225 380AC 50Гц (R) | Катушка управления для контакторов NXC-120-225 AC 380В (50Гц) (R) | 23.01.2025
781936 | Блокировка механическая NCL8-C для контакторов NXC-265-630 (R) | Наименование | Механическая блокировка NCL8-C для NXC-265-630 (R) | Блокировка механическая NCL8-C для контакторов NXC-265-630 (R) | 23.01.2025
781287 | Цепи резистивно-емкостные SR8-A/RV250 для контакторов NXC 06M-NXC12M AC/DC 110-250В (R) | Наименование | Рeзистивно-емкостные цепи SR8-A/RV250 для NXC06M-NXC12M AC/DC 110В-250В | Цепи резистивно-емкостные SR8-A/RV250 для контакторов NXC 06M-NXC12M AC/DC 110-250В (R) | 23.01.2025
925189 | Приставка доп.контактов AX-3M/20 2НО для контакторов NXC-06M~12M (R) | Наименование | Приставка доп.контакты AX-3M/20 к Контактору NXC-06M~12M (R) | Приставка доп.контактов AX-3M/20 2НО для контакторов NXC-06M~12M (R) | 23.01.2025
938996 | Кожух пылезащищенный AXC-1 для контакторов NXC-06-22/NXC-120-630 (R) | Наименование | Пылезащитный кожух AXC-1 для NXC-06-22/NXC-120-630 (R) | Кожух пылезащищенный AXC-1 для контакторов NXC-06-22/NXC-120-630 (R) | 23.01.2025
956646 | Катушка управления для контакторов NXC-40-65 AC 380В (50/60Гц) (R) | Наименование | Катушка управления для NXC-40-65 380В 50/60Гц (R) | Катушка управления для контакторов NXC-40-65 AC 380В (50/60Гц) (R) | 23.01.2025
956737 | Катушка управления для контакторов NXC-75-100 AC 48В (50/60Гц) (R) | Наименование | Катушка управления для NXC-75-100 48В 50/60Гц (R) | Катушка управления для контакторов NXC-75-100 AC 48В (50/60Гц) (R) | 23.01.2025
956821 | Катушка управления для контакторов NXC-25-38 AC 220В (50/60Гц) (R) | Наименование | Катушка управления для NXC-25-38 220В 50/60Гц (R) | Катушка управления для контакторов NXC-25-38 AC 220В (50/60Гц) (R) | 23.01.2025
837999 | Блок монтажный MB-1 для реле NR2-11.5 и NXR-12 (R) | Наименование | Монтажный блок для NR2-11.5 и NXR-12 (R) | Блок монтажный MB-1 для реле NR2-11.5 и NXR-12 (R) | 23.01.2025
837997 | Блок монтажный MB-3 для реле NR2-36 и NXR-38 (R) | Наименование | Монтажный блок для NR2-36 и NXR-38 (R) | Блок монтажный MB-3 для реле NR2-36 и NXR-38 (R) | 23.01.2025
837996 | Блок монтажный MB-4 для реле NR2-93 и NXR-100 (R) | Наименование | Монтажный блок для NR2-93 и NXR-100 (R) | Блок монтажный MB-4 для реле NR2-93 и NXR-100 (R) | 23.01.2025
837998 | Блок монтажный MB-2 для реле NR2-25 и NXR-25 (R) | Наименование | Монтажный блок для NR2-25 и NXR-25 (R) | Блок монтажный MB-2 для реле NR2-25 и NXR-25 (R) | 23.01.2025
956813 | Катушка управления для контакторов NXC-25-38 AC 36В (50/60Гц) (R) | Наименование | Катушка управления для NXC-25-38 36В 50/60Гц (R) | Катушка управления для контакторов NXC-25-38 AC 36В (50/60Гц) (R) | 23.01.2025
925185 | Приставка доп.контактов AX-3M/31 3НО+1НЗ для контакторов NXC-06M~12M (R) | Наименование | Приставка доп.контакты AX-3M/31 к Контактору NXC-06M~12M (R) | Приставка доп.контактов AX-3M/31 3НО+1НЗ для контакторов NXC-06M~12M (R) | 23.01.2025
956652 | Катушка управления для контакторов NXC-40-65 AC 48В (50/60Гц) (R) | Наименование | Катушка управления для NXC-40-65 48В 50/60Гц (R) | Катушка управления для контакторов NXC-40-65 AC 48В (50/60Гц) (R) | 23.01.2025
263691 | Независимый расцепитель АС400В для NA8-7500 (R) | Наименование | Независимый расцепитель АС400В для NA8-2500-7500 (R) | Независимый расцепитель АС400В для NA8-7500 (R) | 10.01.2025
263713 | Блок питания PSU АС400В для NA8-1600-7500 (R) | Наименование | Блок питания PSU АС400В для NA8-2500-7500 (R) | Блок питания PSU АС400В для NA8-1600-7500 (R) | 10.01.2025
263714 | Блок питания PSU DC110-220В для NA8-1600-7500 (R) | Наименование | Блок питания PSU DC110-220В для NA8 (R) | Блок питания PSU DC110-220В для NA8-1600-7500 (R) | 10.01.2025
263712 | Блок питания PSU АС230В для NA8-1600-7500 (R) | Наименование | Блок питания PSU АС230В для NA8-2500-7500 (R) | Блок питания PSU АС230В для NA8-1600-7500 (R) | 10.01.2025
263695 | Блок вспомогательных переключающихся контактов 4НО/НЗ для NA8-7500 (R) | Наименование | Блок вспомогательных переключающихся контактов 4НО/НЗ для NA8-2500-7500 (R) | Блок вспомогательных переключающихся контактов 4НО/НЗ для NA8-7500 (R) | 10.01.2025
263690 | Независимый расцепитель AC/DC220В для NA8-7500 (R) | Наименование | Независимый расцепитель AC/DC220В для NA8-2500-7500 (R) | Независимый расцепитель AC/DC220В для NA8-7500 (R) | 10.01.2025
263687 | Электромагнит включения AС/DC220В для NA8-7500 | Наименование | Электромагнит включения AС/DC220В для NA8-2500-7500 | Электромагнит включения AС/DC220В для NA8-7500 | 10.01.2025
263688 | Электромагнит включения AС400В для NA8-7500 | Наименование | Электромагнит включения AС400В для NA8-2500-7500 | Электромагнит включения AС400В для NA8-7500 | 10.01.2025
263696 | Блок вспомогательных переключающихся контактов 6НО/НЗ для NA8-7500 (R) | Наименование | Блок вспомогательных переключающихся контактов 6НО/НЗ для NA8-2500-7500 (R) | Блок вспомогательных переключающихся контактов 6НО/НЗ для NA8-7500 (R) | 10.01.2025
263697 | Блок вспомогательных контактов 4НО+4НЗ для NA8-7500 (N4) | Наименование | Блок вспомогательных контактов 4НО+4НЗ для NA8-2500-7500 (N4) | Блок вспомогательных контактов 4НО+4НЗ для NA8-7500 (N4) | 10.01.2025
260054 | Расцепитель минимального напряжения АС230В для NA8-7500 (R) | Наименование | Расцепитель минимального напряжения АС230В для NA8-2500-7500 (R) | Расцепитель минимального напряжения АС230В для NA8-7500 (R) | 10.01.2025
260053 | Расцепитель минимального напряжения АС400В для NA8-7500 (R) | Наименование | Расцепитель минимального напряжения АС400В для NA8-2500-7500 (R) | Расцепитель минимального напряжения АС400В для NA8-7500 (R) | 10.01.2025
263698 | Блок вспомогательных контактов 5НО+5НЗ для NA8-7500 (N5) | Наименование | Блок вспомогательных контактов 5НО+5НЗ для NA8-2500-7500 (N5) | Блок вспомогательных контактов 5НО+5НЗ для NA8-7500 (N5) | 10.01.2025
8840005 | Труба гофрированная гибкая ПВХ d 40 с зондом (15м) | Единица измерения | м | шт | 09.01.2025
8840008 | Труба гофрированная гибкая ПНД легкая d 25 с зондом | Единица измерения | м | шт | 09.01.2025
8840010 | Труба гофрированная гибкая ПНД легкая d 40 с зондом | Единица измерения | м | шт | 09.01.2025
269688 | Малые защитные крышки выводов TCВ22-M8 для NM8N-250 3P (R) | Единица измерения | шт | компл | 09.01.2025
269687 | Малые защитные крышки выводов TCВ21-M8 для NM8N-125 4P (R) | Единица измерения | шт | компл | 09.01.2025
269689 | Малые защитные крышки выводов TCВ22-M8 для NM8N-250 4P (R) | Единица измерения | шт | компл | 09.01.2025
269696 | Большие защитные крышки выводов TCE22-M8 для NM8N-250 3P (R) | Единица измерения | шт | компл | 09.01.2025
269694 | Большие защитные крышки выводов TCE21-M8 для NM8N-125 3P (R) | Единица измерения | шт | компл | 09.01.2025
269700 | Большие защитные крышки выводов TCE24-M8 для NM8N-800 3P (R) | Единица измерения | шт | компл | 09.01.2025
269695 | Большие защитные крышки выводов TCE21-M8 для NM8N-125 4P (R) | Единица измерения | шт | компл | 09.01.2025
269690 | Малые защитные крышки выводов TCВ23-M8 для NM8N-400/630 3P (R) | Единица измерения | шт | компл | 09.01.2025
269692 | Малые защитные крышки выводов TCВ24-M8 для NM8N-800 3P (R) | Единица измерения | шт | компл | 09.01.2025
269698 | Большие защитные крышки выводов TCE23-M8 для NM8N-400/630 3P (R) | Единица измерения | шт | компл | 09.01.2025
269723 | Внешние выводы RCP24-M8 для заднего присоединения NM8N-800 4P (R) (8 шт) | Единица измерения | шт | компл | 09.01.2025
269686 | Малые защитные крышки выводов TCВ21-M8 для NM8N-125 3P (R) | Единица измерения | шт | компл | 09.01.2025
269697 | Большие защитные крышки выводов TCE22-M8 для NM8N-250 4P (R) | Единица измерения | шт | компл | 09.01.2025
269691 | Малые защитные крышки выводов TCВ23-M8 для NM8N-400/630 4P (R) | Единица измерения | шт | компл | 09.01.2025
269693 | Малые защитные крышки выводов TCВ24-M8 для NM8N-800 4P (R) | Единица измерения | шт | компл | 09.01.2025
269699 | Большие защитные крышки выводов TCE23-M8 для NM8N-400/630 4P (R) | Единица измерения | шт | компл | 09.01.2025
269701 | Большие защитные крышки выводов TCE24-M8 для NM8N-800 4P (R) | Единица измерения | шт | компл | 09.01.2025
844985 | Внешний вывод для переднего присоединения, NXM-250/320 (6шт) | Единица измерения | шт | компл | 09.01.2025
844988 | Внешний вывод для переднего присоединения, NXM-1000 (6шт) | Единица измерения | шт | компл | 09.01.2025
8840008 | Труба гофрированная гибкая ПНД легкая d 25 с зондом | Единица измерения | шт | м | 09.01.2025
8840010 | Труба гофрированная гибкая ПНД легкая d 40 с зондом | Единица измерения | шт | м | 09.01.2025
8840005 | Труба гофрированная гибкая ПВХ d 40 с зондом (15м) | Единица измерения | шт | м | 09.01.2025
269686 | Малые защитные крышки выводов TCВ21-M8 для NM8N-125 3P (R) | Единица измерения | компл | шт | 09.01.2025
844985 | Внешний вывод для переднего присоединения, NXM-250/320 (6шт) | Единица измерения | компл | шт | 09.01.2025
269698 | Большие защитные крышки выводов TCE23-M8 для NM8N-400/630 3P (R) | Единица измерения | компл | шт | 09.01.2025
269688 | Малые защитные крышки выводов TCВ22-M8 для NM8N-250 3P (R) | Единица измерения | компл | шт | 09.01.2025
269694 | Большие защитные крышки выводов TCE21-M8 для NM8N-125 3P (R) | Единица измерения | компл | шт | 09.01.2025
269700 | Большие защитные крышки выводов TCE24-M8 для NM8N-800 3P (R) | Единица измерения | компл | шт | 09.01.2025
269697 | Большие защитные крышки выводов TCE22-M8 для NM8N-250 4P (R) | Единица измерения | компл | шт | 09.01.2025
269696 | Большие защитные крышки выводов TCE22-M8 для NM8N-250 3P (R) | Единица измерения | компл | шт | 09.01.2025
269699 | Большие защитные крышки выводов TCE23-M8 для NM8N-400/630 4P (R) | Единица измерения | компл | шт | 09.01.2025
269689 | Малые защитные крышки выводов TCВ22-M8 для NM8N-250 4P (R) | Единица измерения | компл | шт | 09.01.2025
269690 | Малые защитные крышки выводов TCВ23-M8 для NM8N-400/630 3P (R) | Единица измерения | компл | шт | 09.01.2025
269692 | Малые защитные крышки выводов TCВ24-M8 для NM8N-800 3P (R) | Единица измерения | компл | шт | 09.01.2025
269701 | Большие защитные крышки выводов TCE24-M8 для NM8N-800 4P (R) | Единица измерения | компл | шт | 09.01.2025
269695 | Большие защитные крышки выводов TCE21-M8 для NM8N-125 4P (R) | Единица измерения | компл | шт | 09.01.2025
269723 | Внешние выводы RCP24-M8 для заднего присоединения NM8N-800 4P (R) (8 шт) | Единица измерения | компл | шт | 09.01.2025
269691 | Малые защитные крышки выводов TCВ23-M8 для NM8N-400/630 4P (R) | Единица измерения | компл | шт | 09.01.2025
269693 | Малые защитные крышки выводов TCВ24-M8 для NM8N-800 4P (R) | Единица измерения | компл | шт | 09.01.2025
269687 | Малые защитные крышки выводов TCВ21-M8 для NM8N-125 4P (R) | Единица измерения | компл | шт | 09.01.2025
844988 | Внешний вывод для переднего присоединения, NXM-1000 (6шт) | Единица измерения | компл | шт | 09.01.2025
269686 | Малые защитные крышки выводов TCВ21-M8 для NM8N-125 3P (R) | Единица измерения | шт | компл | 08.01.2025
8840005 | Труба гофрированная гибкая ПВХ d 40 с зондом (15м) | Единица измерения | м | шт | 08.01.2025
8840008 | Труба гофрированная гибкая ПНД легкая d 25 с зондом | Единица измерения | м | шт | 08.01.2025
8840010 | Труба гофрированная гибкая ПНД легкая d 40 с зондом | Единица измерения | м | шт | 08.01.2025
269688 | Малые защитные крышки выводов TCВ22-M8 для NM8N-250 3P (R) | Единица измерения | шт | компл | 08.01.2025
269687 | Малые защитные крышки выводов TCВ21-M8 для NM8N-125 4P (R) | Единица измерения | шт | компл | 08.01.2025
269696 | Большие защитные крышки выводов TCE22-M8 для NM8N-250 3P (R) | Единица измерения | шт | компл | 08.01.2025
269689 | Малые защитные крышки выводов TCВ22-M8 для NM8N-250 4P (R) | Единица измерения | шт | компл | 08.01.2025
269690 | Малые защитные крышки выводов TCВ23-M8 для NM8N-400/630 3P (R) | Единица измерения | шт | компл | 08.01.2025
269692 | Малые защитные крышки выводов TCВ24-M8 для NM8N-800 3P (R) | Единица измерения | шт | компл | 08.01.2025
269695 | Большие защитные крышки выводов TCE21-M8 для NM8N-125 4P (R) | Единица измерения | шт | компл | 08.01.2025
269694 | Большие защитные крышки выводов TCE21-M8 для NM8N-125 3P (R) | Единица измерения | шт | компл | 08.01.2025
269700 | Большие защитные крышки выводов TCE24-M8 для NM8N-800 3P (R) | Единица измерения | шт | компл | 08.01.2025
269698 | Большие защитные крышки выводов TCE23-M8 для NM8N-400/630 3P (R) | Единица измерения | шт | компл | 08.01.2025
269723 | Внешние выводы RCP24-M8 для заднего присоединения NM8N-800 4P (R) (8 шт) | Единица измерения | шт | компл | 08.01.2025
269699 | Большие защитные крышки выводов TCE23-M8 для NM8N-400/630 4P (R) | Единица измерения | шт | компл | 08.01.2025
269701 | Большие защитные крышки выводов TCE24-M8 для NM8N-800 4P (R) | Единица измерения | шт | компл | 08.01.2025
269691 | Малые защитные крышки выводов TCВ23-M8 для NM8N-400/630 4P (R) | Единица измерения | шт | компл | 08.01.2025
269693 | Малые защитные крышки выводов TCВ24-M8 для NM8N-800 4P (R) | Единица измерения | шт | компл | 08.01.2025
269697 | Большие защитные крышки выводов TCE22-M8 для NM8N-250 4P (R) | Единица измерения | шт | компл | 08.01.2025
844988 | Внешний вывод для переднего присоединения, NXM-1000 (6шт) | Единица измерения | шт | компл | 08.01.2025
844985 | Внешний вывод для переднего присоединения, NXM-250/320 (6шт) | Единица измерения | шт | компл | 08.01.2025
269698 | Большие защитные крышки выводов TCE23-M8 для NM8N-400/630 3P (R) | Единица измерения | компл | шт | 08.01.2025
269686 | Малые защитные крышки выводов TCВ21-M8 для NM8N-125 3P (R) | Единица измерения | компл | шт | 08.01.2025
269694 | Большие защитные крышки выводов TCE21-M8 для NM8N-125 3P (R) | Единица измерения | компл | шт | 08.01.2025
8840010 | Труба гофрированная гибкая ПНД легкая d 40 с зондом | Единица измерения | шт | м | 08.01.2025
8840008 | Труба гофрированная гибкая ПНД легкая d 25 с зондом | Единица измерения | шт | м | 08.01.2025
269700 | Большие защитные крышки выводов TCE24-M8 для NM8N-800 3P (R) | Единица измерения | компл | шт | 08.01.2025
269688 | Малые защитные крышки выводов TCВ22-M8 для NM8N-250 3P (R) | Единица измерения | компл | шт | 08.01.2025
269696 | Большие защитные крышки выводов TCE22-M8 для NM8N-250 3P (R) | Единица измерения | компл | шт | 08.01.2025
269690 | Малые защитные крышки выводов TCВ23-M8 для NM8N-400/630 3P (R) | Единица измерения | компл | шт | 08.01.2025
269692 | Малые защитные крышки выводов TCВ24-M8 для NM8N-800 3P (R) | Единица измерения | компл | шт | 08.01.2025
269691 | Малые защитные крышки выводов TCВ23-M8 для NM8N-400/630 4P (R) | Единица измерения | компл | шт | 08.01.2025
269693 | Малые защитные крышки выводов TCВ24-M8 для NM8N-800 4P (R) | Единица измерения | компл | шт | 08.01.2025
269697 | Большие защитные крышки выводов TCE22-M8 для NM8N-250 4P (R) | Единица измерения | компл | шт | 08.01.2025
269695 | Большие защитные крышки выводов TCE21-M8 для NM8N-125 4P (R) | Единица измерения | компл | шт | 08.01.2025
269689 | Малые защитные крышки выводов TCВ22-M8 для NM8N-250 4P (R) | Единица измерения | компл | шт | 08.01.2025
269699 | Большие защитные крышки выводов TCE23-M8 для NM8N-400/630 4P (R) | Единица измерения | компл | шт | 08.01.2025
269701 | Большие защитные крышки выводов TCE24-M8 для NM8N-800 4P (R) | Единица измерения | компл | шт | 08.01.2025
269723 | Внешние выводы RCP24-M8 для заднего присоединения NM8N-800 4P (R) (8 шт) | Единица измерения | компл | шт | 08.01.2025
8840005 | Труба гофрированная гибкая ПВХ d 40 с зондом (15м) | Единица измерения | шт | м | 08.01.2025
844985 | Внешний вывод для переднего присоединения, NXM-250/320 (6шт) | Единица измерения | компл | шт | 08.01.2025
269687 | Малые защитные крышки выводов TCВ21-M8 для NM8N-125 4P (R) | Единица измерения | компл | шт | 08.01.2025
844988 | Внешний вывод для переднего присоединения, NXM-1000 (6шт) | Единица измерения | компл | шт | 08.01.2025
269686 | Малые защитные крышки выводов TCВ21-M8 для NM8N-125 3P (R) | Единица измерения | шт | компл | 07.01.2025
269688 | Малые защитные крышки выводов TCВ22-M8 для NM8N-250 3P (R) | Единица измерения | шт | компл | 07.01.2025
269687 | Малые защитные крышки выводов TCВ21-M8 для NM8N-125 4P (R) | Единица измерения | шт | компл | 07.01.2025
269689 | Малые защитные крышки выводов TCВ22-M8 для NM8N-250 4P (R) | Единица измерения | шт | компл | 07.01.2025
269694 | Большие защитные крышки выводов TCE21-M8 для NM8N-125 3P (R) | Единица измерения | шт | компл | 07.01.2025
8840005 | Труба гофрированная гибкая ПВХ d 40 с зондом (15м) | Единица измерения | м | шт | 07.01.2025
269700 | Большие защитные крышки выводов TCE24-M8 для NM8N-800 3P (R) | Единица измерения | шт | компл | 07.01.2025
269698 | Большие защитные крышки выводов TCE23-M8 для NM8N-400/630 3P (R) | Единица измерения | шт | компл | 07.01.2025
8840010 | Труба гофрированная гибкая ПНД легкая d 40 с зондом | Единица измерения | м | шт | 07.01.2025
8840008 | Труба гофрированная гибкая ПНД легкая d 25 с зондом | Единица измерения | м | шт | 07.01.2025
269690 | Малые защитные крышки выводов TCВ23-M8 для NM8N-400/630 3P (R) | Единица измерения | шт | компл | 07.01.2025
269692 | Малые защитные крышки выводов TCВ24-M8 для NM8N-800 3P (R) | Единица измерения | шт | компл | 07.01.2025
844988 | Внешний вывод для переднего присоединения, NXM-1000 (6шт) | Единица измерения | шт | компл | 07.01.2025
269696 | Большие защитные крышки выводов TCE22-M8 для NM8N-250 3P (R) | Единица измерения | шт | компл | 07.01.2025
269723 | Внешние выводы RCP24-M8 для заднего присоединения NM8N-800 4P (R) (8 шт) | Единица измерения | шт | компл | 07.01.2025
269695 | Большие защитные крышки выводов TCE21-M8 для NM8N-125 4P (R) | Единица измерения | шт | компл | 07.01.2025
269691 | Малые защитные крышки выводов TCВ23-M8 для NM8N-400/630 4P (R) | Единица измерения | шт | компл | 07.01.2025
269693 | Малые защитные крышки выводов TCВ24-M8 для NM8N-800 4P (R) | Единица измерения | шт | компл | 07.01.2025
269697 | Большие защитные крышки выводов TCE22-M8 для NM8N-250 4P (R) | Единица измерения | шт | компл | 07.01.2025
269699 | Большие защитные крышки выводов TCE23-M8 для NM8N-400/630 4P (R) | Единица измерения | шт | компл | 07.01.2025
269701 | Большие защитные крышки выводов TCE24-M8 для NM8N-800 4P (R) | Единица измерения | шт | компл | 07.01.2025
844985 | Внешний вывод для переднего присоединения, NXM-250/320 (6шт) | Единица измерения | шт | компл | 07.01.2025
8840008 | Труба гофрированная гибкая ПНД легкая d 25 с зондом | Единица измерения | шт | м | 07.01.2025
8840010 | Труба гофрированная гибкая ПНД легкая d 40 с зондом | Единица измерения | шт | м | 07.01.2025
269698 | Большие защитные крышки выводов TCE23-M8 для NM8N-400/630 3P (R) | Единица измерения | компл | шт | 07.01.2025
8840005 | Труба гофрированная гибкая ПВХ d 40 с зондом (15м) | Единица измерения | шт | м | 07.01.2025
269689 | Малые защитные крышки выводов TCВ22-M8 для NM8N-250 4P (R) | Единица измерения | компл | шт | 07.01.2025
844985 | Внешний вывод для переднего присоединения, NXM-250/320 (6шт) | Единица измерения | компл | шт | 07.01.2025
269723 | Внешние выводы RCP24-M8 для заднего присоединения NM8N-800 4P (R) (8 шт) | Единица измерения | компл | шт | 07.01.2025
269694 | Большие защитные крышки выводов TCE21-M8 для NM8N-125 3P (R) | Единица измерения | компл | шт | 07.01.2025
269700 | Большие защитные крышки выводов TCE24-M8 для NM8N-800 3P (R) | Единица измерения | компл | шт | 07.01.2025
844988 | Внешний вывод для переднего присоединения, NXM-1000 (6шт) | Единица измерения | компл | шт | 07.01.2025
269697 | Большие защитные крышки выводов TCE22-M8 для NM8N-250 4P (R) | Единица измерения | компл | шт | 07.01.2025
269686 | Малые защитные крышки выводов TCВ21-M8 для NM8N-125 3P (R) | Единица измерения | компл | шт | 07.01.2025
269695 | Большие защитные крышки выводов TCE21-M8 для NM8N-125 4P (R) | Единица измерения | компл | шт | 07.01.2025
269691 | Малые защитные крышки выводов TCВ23-M8 для NM8N-400/630 4P (R) | Единица измерения | компл | шт | 07.01.2025
269693 | Малые защитные крышки выводов TCВ24-M8 для NM8N-800 4P (R) | Единица измерения | компл | шт | 07.01.2025
269688 | Малые защитные крышки выводов TCВ22-M8 для NM8N-250 3P (R) | Единица измерения | компл | шт | 07.01.2025
269687 | Малые защитные крышки выводов TCВ21-M8 для NM8N-125 4P (R) | Единица измерения | компл | шт | 07.01.2025
269690 | Малые защитные крышки выводов TCВ23-M8 для NM8N-400/630 3P (R) | Единица измерения | компл | шт | 07.01.2025
269692 | Малые защитные крышки выводов TCВ24-M8 для NM8N-800 3P (R) | Единица измерения | компл | шт | 07.01.2025
269699 | Большие защитные крышки выводов TCE23-M8 для NM8N-400/630 4P (R) | Единица измерения | компл | шт | 07.01.2025
269701 | Большие защитные крышки выводов TCE24-M8 для NM8N-800 4P (R) | Единица измерения | компл | шт | 07.01.2025
269696 | Большие защитные крышки выводов TCE22-M8 для NM8N-250 3P (R) | Единица измерения | компл | шт | 07.01.2025
269686 | Малые защитные крышки выводов TCВ21-M8 для NM8N-125 3P (R) | Единица измерения | шт | компл | 06.01.2025
8840005 | Труба гофрированная гибкая ПВХ d 40 с зондом (15м) | Единица измерения | м | шт | 06.01.2025
8840008 | Труба гофрированная гибкая ПНД легкая d 25 с зондом | Единица измерения | м | шт | 06.01.2025
269695 | Большие защитные крышки выводов TCE21-M8 для NM8N-125 4P (R) | Единица измерения | шт | компл | 06.01.2025
269690 | Малые защитные крышки выводов TCВ23-M8 для NM8N-400/630 3P (R) | Единица измерения | шт | компл | 06.01.2025
269692 | Малые защитные крышки выводов TCВ24-M8 для NM8N-800 3P (R) | Единица измерения | шт | компл | 06.01.2025
269723 | Внешние выводы RCP24-M8 для заднего присоединения NM8N-800 4P (R) (8 шт) | Единица измерения | шт | компл | 06.01.2025
8840010 | Труба гофрированная гибкая ПНД легкая d 40 с зондом | Единица измерения | м | шт | 06.01.2025
269694 | Большие защитные крышки выводов TCE21-M8 для NM8N-125 3P (R) | Единица измерения | шт | компл | 06.01.2025
269700 | Большие защитные крышки выводов TCE24-M8 для NM8N-800 3P (R) | Единица измерения | шт | компл | 06.01.2025
269698 | Большие защитные крышки выводов TCE23-M8 для NM8N-400/630 3P (R) | Единица измерения | шт | компл | 06.01.2025
269688 | Малые защитные крышки выводов TCВ22-M8 для NM8N-250 3P (R) | Единица измерения | шт | компл | 06.01.2025
269689 | Малые защитные крышки выводов TCВ22-M8 для NM8N-250 4P (R) | Единица измерения | шт | компл | 06.01.2025
269696 | Большие защитные крышки выводов TCE22-M8 для NM8N-250 3P (R) | Единица измерения | шт | компл | 06.01.2025
269687 | Малые защитные крышки выводов TCВ21-M8 для NM8N-125 4P (R) | Единица измерения | шт | компл | 06.01.2025
269699 | Большие защитные крышки выводов TCE23-M8 для NM8N-400/630 4P (R) | Единица измерения | шт | компл | 06.01.2025
269701 | Большие защитные крышки выводов TCE24-M8 для NM8N-800 4P (R) | Единица измерения | шт | компл | 06.01.2025
269697 | Большие защитные крышки выводов TCE22-M8 для NM8N-250 4P (R) | Единица измерения | шт | компл | 06.01.2025
269691 | Малые защитные крышки выводов TCВ23-M8 для NM8N-400/630 4P (R) | Единица измерения | шт | компл | 06.01.2025
269693 | Малые защитные крышки выводов TCВ24-M8 для NM8N-800 4P (R) | Единица измерения | шт | компл | 06.01.2025
844985 | Внешний вывод для переднего присоединения, NXM-250/320 (6шт) | Единица измерения | шт | компл | 06.01.2025
844988 | Внешний вывод для переднего присоединения, NXM-1000 (6шт) | Единица измерения | шт | компл | 06.01.2025
263124 | Авт. выкл. NM8N-1600H EN 3P 1250А 100кА с электр. расцепителем (R) | Акция | Да | Нет | 21.12.2024
269610 | Независимый расцепитель SHT24-M8 AC220-240В для NM8N-800 (R) | Акция | Да | Нет | 21.12.2024
269615 | Расцепитель минимального напряжения UVT21-M8 AC220-240В для NM8N-125 (R) | Акция | Да | Нет | 21.12.2024
256761 | Устройство автоматического ввода резерва NXZM-63S/3B 25А | Акция | Да | Нет | 21.12.2024
263388 | Расцепитель минимального напряжения UVT25-M8 AC220-240В для NM8N-1600 (R) | Акция | Да | Нет | 21.12.2024
271352 | Авт. выкл. NM8N-250H EN 3P 63А 100кА с электр. расцепителем (R) | Акция | Да | Нет | 21.12.2024
131378 | Авт. выкл. NXM-1600S/3P 1600А 50кА с регулир. расцепителем (R) | Акция | Да | Нет | 21.12.2024
131377 | Авт. выкл. NXM-1000S/3P 1000А 50кА (R) | Акция | Да | Нет | 21.12.2024
268960 | Авт. выкл. NM8N-400Q TM 3P 315А 70кА с рег. термомаг. расцепителем (R) | Акция | Да | Нет | 21.12.2024
265340 | Коммуникационный модуль COMA22-M8 RS485, AC230В 3м для NM8N (R) | Акция | Да | Нет | 21.12.2024
269482 | Авт. выкл. NM8N-630Q EM 3P 630А 70кА с электр. расцепителем, LCD (R) | Акция | Да | Нет | 21.12.2024
395423 | Интеллектуальный модуль измерения и контроля IMU23-M8 630 3P IBD | Акция | Да | Нет | 21.12.2024
256763 | Устройство автоматического ввода резерва NXZM-63S/3B 10А | Акция | Да | Нет | 21.12.2024
256798 | Устройство автоматического ввода резерва NXZM-250S/3B 200А | Акция | Да | Нет | 21.12.2024
268974 | Авт. выкл. NM8N-400H TM 3P 400А 100кА с рег. термомаг. расцепителем (R) | Акция | Да | Нет | 21.12.2024
844382 | Авт. выкл. NXM-800S/3P 630А 50кА (R) | Акция | Да | Нет | 21.12.2024
844280 | Авт. выкл. NXM-1000S/3P 800А 50кА (R) | Акция | Да | Нет | 21.12.2024
844299 | Авт. выкл. NXM-125S/3P 25А 25кА (R) | Акция | Да | Нет | 21.12.2024
271413 | Авт. выкл. NM8N-250R EM 3P 100А 150кА с электр. расцепителем, LCD (R) | Акция | Да | Нет | 21.12.2024
269575 | Авт. выкл. защиты двигателя NM8N-400H EMM 400А 100кА 3P, LCD (R) | Акция | Да | Нет | 21.12.2024
844287 | Авт. выкл. NXM-125H/3P 40А 50кА (R) | Акция | Да | Нет | 21.12.2024
150763 | DIN13 Скобы для крепления на DIN-рейку ,NM8-125/3P | Акция | Да | Нет | 21.12.2024
271663 | Авт. выкл. NM8N-125H TM 3P 25А 100кА с рег. термомаг. расцепителем (R) | Акция | Да | Нет | 21.12.2024
271665 | Авт. выкл. NM8N-125H TM 3P 40А 100кА с рег. термомаг. расцепителем (R) | Акция | Да | Нет | 21.12.2024
271284 | Авт. выкл. NM8NDC-250Q TM 3P 250А 70кА с рег. термомаг. расцепителем (R) | Акция | Да | Нет | 21.12.2024
271661 | Авт. выкл. NM8N-125H TM 3P 16А 100кА с рег. термомаг. расцепителем (R) | Акция | Да | Нет | 21.12.2024
273045 | Авт. выкл. NM8N-800R EN 3P 630А 150кА с электр. расцепителем (R) | Акция | Да | Нет | 21.12.2024
256757 | Устройство автоматического ввода резерва NXZM-63S/3B 63А | Акция | Да | Нет | 21.12.2024
256780 | Устройство автоматического ввода резерва NXZM-125S/3B 125А | Акция | Да | Нет | 21.12.2024
256796 | Устройство автоматического ввода резерва NXZM-250S/3B 250А | Акция | Да | Нет | 21.12.2024
256762 | Устройство автоматического ввода резерва NXZM-63S/3B 16А | Акция | Да | Нет | 21.12.2024
269281 | Авт. выкл. NM8N-630H TM 400А 3P 100кА с рег. термомаг. расцепителем (R) | Акция | Да | Нет | 21.12.2024
256790 | Устройство автоматического ввода резерва NXZM-160S/3B 160А | Акция | Да | Нет | 21.12.2024
256811 | Устройство автоматического ввода резерва NXZM-400S/3B 400А | Акция | Да | Нет | 21.12.2024
256823 | Устройство автоматического ввода резерва NXZM-630S/3B 630А | Акция | Да | Нет | 21.12.2024
271666 | Авт. выкл. NM8N-125H TM 3P 50А 100кА с рег. термомаг. расцепителем (R) | Акция | Да | Нет | 21.12.2024
171632 | Устройство автоматического ввода резерва NXZB-63H/4C 50А D50 (R) | Акция | Да | Нет | 21.12.2024
271662 | Авт. выкл. NM8N-125H TM 3P 20А 100кА с рег. термомаг. расцепителем (R) | Акция | Да | Нет | 21.12.2024
271282 | Авт. выкл. NM8NDC-250Q TM 3P 200А 70кА с рег. термомаг. расцепителем (R) | Акция | Да | Нет | 21.12.2024
171638 | Устройство автоматического ввода резерва NXZB-63H/4CT RS-485 50А D50 (R) | Акция | Да | Нет | 21.12.2024
171631 | Устройство автоматического ввода резерва NXZB-63H/4C 40А D40 (R) | Акция | Да | Нет | 21.12.2024
271195 | Авт. выкл. NM8N-250Q TM 3P 125А 70кА с рег. термомаг. расцепителем (R) | Акция | Да | Нет | 21.12.2024
271196 | Авт. выкл. NM8N-250Q TM 3P 160А 70кА с рег. термомаг. расцепителем (R) | Акция | Да | Нет | 21.12.2024
268962 | Авт. выкл. NM8N-400Q TM 3P 400А 70кА с рег. термомаг. расцепителем (R) | Акция | Да | Нет | 21.12.2024
271412 | Авт. выкл. NM8N-250R EM 3P 63А 150кА с электр. расцепителем, LCD (R) | Акция | Да | Нет | 21.12.2024
844311 | Авт. выкл. NXM-1600H/3P 1000А 70кА с регулир. расцепителем (R) | Акция | Да | Нет | 21.12.2024
271224 | Авт. выкл. NM8N-250H TM 3P 250А 100кА с рег. термомаг. расцепителем (R) | Акция | Да | Нет | 21.12.2024
271200 | Авт. выкл. NM8N-250Q TM 3P 250А 70кА с рег. термомаг. расцепителем (R) | Акция | Да | Нет | 21.12.2024
263108 | Авт. выкл. NM8N-1600S EN 3P 1250А 50кА с электр. расцепителем (R) | Акция | Да | Нет | 21.12.2024
272940 | Авт. выкл. NM8N-800Q TM 3P 700А 70кА с рег. термомаг. расцепителем (R) | Акция | Да | Нет | 21.12.2024
900309 | AL-8/M8-1250 контакт аварийной сигнализации для NM8(S)-800-1250 | Акция | Да | Нет | 21.12.2024
132940 | Внешние выводы для переднего присоединения, NM1-400S (центр) + арт.132942 | Акция | Да | Нет | 21.12.2024
150761 | PL13 Основание втычного исполнения ,NM8-125/3P | Акция | Да | Нет | 21.12.2024
271342 | Авт. выкл. NM8N-250Q EN 3P 63А 70кА с электр. расцепителем (R) | Акция | Да | Нет | 21.12.2024
269403 | Авт. выкл. NM8N-400S EN 3P 400А 50кА с электр. расцепителем (R) | Акция | Да | Нет | 21.12.2024
269612 | Независимый расцепитель SHT24-M8 DC24В для NM8N-800 (R) | Акция | Да | Нет | 21.12.2024
271355 | Авт. выкл. NM8N-250H EN 3P 250А 100кА с электр. расцепителем (R) | Акция | Да | Нет | 21.12.2024
263293 | Авт. выкл. NM8N-1600S EM 3P 1600А 50кА с электр. расцепителем, LCD, МП 230AC (R) | Акция | Да | Нет | 21.12.2024
269679 | Механическая блокировка MIT21-M8 для NM8N-125 3P (R) | Акция | Да | Нет | 21.12.2024
271198 | Авт. выкл. NM8N-250Q TM 3P 200А 70кА с рег. термомаг. расцепителем (R) | Акция | Да | Нет | 21.12.2024
256758 | Устройство автоматического ввода резерва NXZM-63S/3B 50А | Акция | Да | Нет | 21.12.2024
256832 | Устройство автоматического ввода резерва NXZM-800S/3B 800А | Акция | Да | Нет | 21.12.2024
102877 | Блок питания PSU-1 АС220-230В для NA8G (R) | Акция | Да | Нет | 21.12.2024
256760 | Устройство автоматического ввода резерва NXZM-63S/3B 32А | Акция | Да | Нет | 21.12.2024
263291 | Авт. выкл. NM8N-1600S EM 3P 1000А 50кА с электр. расцепителем, LCD, МП 230AC (R) | Акция | Да | Нет | 21.12.2024
256759 | Устройство автоматического ввода резерва NXZM-63S/3B 40А | Акция | Да | Нет | 21.12.2024
885995 | Расцепитель минимального напряжения AC220-230В для NA1-1000 с выдерж. времени (R) | Акция | Да | Нет | 21.12.2024
102848 | Расцепитель минимального напряжения AC220-230В для NA1-2000-6300 c выдерж. времени (R) | Акция | Да | Нет | 21.12.2024
102685 | Адаптер для мех. блокировки NA1-1000 стац. (R) | Акция | Да | Нет | 21.12.2024
272952 | Авт. выкл. NM8N-800H TM 3P 700А 100кА с рег. термомаг. расцепителем (R) | Акция | Да | Нет | 21.12.2024
256824 | Устройство автоматического ввода резерва NXZM-630S/3B 500А | Акция | Да | Нет | 21.12.2024
102703 | Релейный модуль RU-1 для NA8G (R) | Акция | Да | Нет | 21.12.2024
269600 | Независимый расцепитель SHT21-M8 AC380-415В для NM8N-125 (R) | Акция | Да | Нет | 21.12.2024
268961 | Авт. выкл. NM8N-400Q TM 3P 350А 70кА с рег. термомаг. расцепителем (R) | Акция | Да | Нет | 21.12.2024
150851 | SM7 Независимый расцепитель для NM8(S)-800/1250 AC220В | Акция | Да | Нет | 21.12.2024
111725 | Межфазные перегородки для NA8G-4000 (3P, выкатного исп.) (R) | Акция | Да | Нет | 21.12.2024
900418 | CT33 Зажимы для NM8(S)-400/630/3P | Акция | Да | Нет | 21.12.2024
126741 | Авт. выкл. NM1-800H/3P 630А 60кА | Акция | Да | Нет | 21.12.2024
256814 | Устройство автоматического ввода резерва NXZM-400S/3B 250А | Акция | Да | Нет | 21.12.2024
271401 | Авт. выкл. NM8N-250H EM 3P 32А 100кА с электр. расцепителем, LCD (R) | Акция | Да | Нет | 21.12.2024
273046 | Авт. выкл. NM8N-800R EN 3P 800А 150кА с электр. расцепителем (R) | Акция | Да | Нет | 21.12.2024
263096 | Авт. выкл. NM8N-1600H TM 3P 1250А 100кА с рег. термомаг. расцепителем (R) | Акция | Да | Нет | 21.12.2024
150847 | Независимый расцепитель SB1: DC24V для NM8-125 | Акция | Да | Нет | 21.12.2024
150890 | MO4 Моторный привод для NM8(S)-800/1250/1600 AC230В | Акция | Да | Нет | 21.12.2024
256772 | Устройство автоматического ввода резерва NXZM-63S/4B 50А | Акция | Да | Нет | 21.12.2024
263123 | Авт. выкл. NM8N-1600H EN 3P 1000А 100кА с электр. расцепителем (R) | Акция | Да | Нет | 21.12.2024
132410 | Независимый расцепитель для NM1-630 AC230В (правый) | Акция | Да | Нет | 21.12.2024
113200 | Коммуникационный модуль RS485 COMA2 230В для NM8S(RS) | Акция | Да | Нет | 21.12.2024
263292 | Авт. выкл. NM8N-1600S EM 3P 1250А 50кА с электр. расцепителем, LCD, МП 230AC (R) | Акция | Да | Нет | 21.12.2024
126637 | Авт. выкл. NM1-1250H/3P 1250А 65кА | Акция | Да | Нет | 21.12.2024
132368 | Моторный привод для NM1-250S/3P AC230/DC220В | Акция | Да | Нет | 21.12.2024
149860 | Авт. выкл. NM8-1250H 3P 800А 70кА | Акция | Да | Нет | 21.12.2024
150950 | ST43 Малые защитные крышки выводов , NM8(S)-1250/3P | Акция | Да | Нет | 21.12.2024
111693 | Расцепитель минимального напряжения АС220-230В для NA8G-1600 (R) | Акция | Да | Нет | 21.12.2024
272951 | Авт. выкл. NM8N-800H TM 3P 630А 100кА с рег. термомаг. расцепителем (R) | Акция | Да | Нет | 21.12.2024
101331 | Воздушный авт. выкл. NA1-1000-1000M/3P стац., 1000А, 42кА, тип М, AC230В (R) | Акция | Да | Нет | 21.12.2024
900416 | CT2 Зажимы для NM8(S) -250 | Акция | Да | Нет | 21.12.2024
149682 | Авт. выкл. NM8-125S 3P 40А 50кА | Акция | Да | Нет | 21.12.2024
132407 | Независимый расцепитель для NM1-800/3P/4P AC220В (левый) | Акция | Да | Нет | 21.12.2024
111650 | Тросовая механическая взаимоблокировка для NA8G-2500-6300 (на 2 выключателя выкатного исп.) (R) | Акция | Да | Нет | 21.12.2024
101267 | Воздушный авт. выкл. NA1-1000-1000M/3P выкат., 1000А, 42кА, тип М, AC230В (R) | Акция | Да | Нет | 21.12.2024
150893 | BM33 Внешние выводы для заднего присоединения ,NM8-400/630/3P | Акция | Да | Нет | 21.12.2024
111729 | Межфазные перегородки для NA8G-6300 (3P, выкатного исп.) (R) | Акция | Да | Нет | 21.12.2024
272953 | Авт. выкл. NM8N-800H TM 3P 800А 100кА с рег. термомаг. расцепителем (R) | Акция | Да | Нет | 21.12.2024
132375 | Сигнальный контакт для NM1-800 (левый) | Акция | Да | Нет | 21.12.2024
132415 | Независимый расцепитель для NM1-400 AC 400В (правый) | Акция | Да | Нет | 21.12.2024
150939 | ST33 Малые защитные крышки выводов ,NM8-400/630/3P | Акция | Да | Нет | 21.12.2024
132367 | Моторный привод для NM1-400S, H, R AC230/DC220В | Акция | Да | Нет | 21.12.2024
126509 | Авт. выкл. NM1-125S/3P 63А 25кА | Акция | Да | Нет | 21.12.2024
132376 | Вспомогательный контакт для NM1-630 (правый) | Акция | Да | Нет | 21.12.2024
132382 | Сигнальный контакт для NM1-250 (левый) | Акция | Да | Нет | 21.12.2024
271664 | Авт. выкл. NM8N-125H TM 3P 32А 100кА с рег. термомаг. расцепителем (R) | Акция | Да | Нет | 21.12.2024
268959 | Авт. выкл. NM8N-400Q TM 3P 250А 70кА с рег. термомаг. расцепителем (R) | Акция | Да | Нет | 21.12.2024
900421 | ET13 C1 Клеммы для 1 кабель 1X95мм² для NM8-125 3P | Акция | Да | Нет | 21.12.2024
126680 | Авт. выкл. NM1-63S/3P 32А 15кА | Акция | Да | Нет | 21.12.2024
268971 | Авт. выкл. NM8N-400H TM 3P 250А 100кА с рег. термомаг. расцепителем (R) | Акция | Да | Нет | 21.12.2024
132371 | Вспомогательный контакт для NM1-1250 (правый) | Акция | Да | Нет | 21.12.2024
132378 | Сигнальный контакт для NM1-630 (левый) | Акция | Да | Нет | 21.12.2024
900432 | ET33 C2 клеммы для 2 кабель 2X240мм², NM8-400/630 | Акция | Да | Нет | 21.12.2024
102789 | Тросовая механическая взаимоблокировка для NA1-2000-6300 (R) | Акция | Да | Нет | 21.12.2024
273061 | Авт. выкл. NM8N-800H EM 3P 630А 100кА с электр. расцепителем, LCD (R) | Акция | Да | Нет | 21.12.2024
201719 | Авт. выкл. NXMS-1250H/3P 1250А 70кА с электронным расцепителем (R) | Акция | Да | Нет | 21.12.2024
271171 | Авт. выкл. NM8N-250S TM 3P 125А 50кА с рег. термомаг. расцепителем (R) | Акция | Да | Нет | 21.12.2024
271405 | Авт. выкл. NM8N-250H EM 3P 250А 100кА с электр. расцепителем, LCD (R) | Акция | Да | Нет | 21.12.2024
101084 | Воздушный авт. выкл. NA1-2000-1600M/3P стац.,1600А, 80кА, тип М, AC230В (R) | Акция | Да | Нет | 21.12.2024
900424 | ET23 C1 клеммы 1 кабель 1X240мм² , NM8(S)-250 | Акция | Да | Нет | 21.12.2024
126723 | Авт. выкл. NM1-630S/3P 630А 35кА | Акция | Да | Нет | 21.12.2024
269410 | Авт. выкл. NM8N-400H EN 3P 250А 100кА с электр. расцепителем (R) | Акция | Да | Нет | 21.12.2024
263117 | Авт. выкл. NM8N-1600Q EN 3P 1600А 70кА с электр. расцепителем (R) | Акция | Да | Нет | 21.12.2024
269437 | Авт. выкл. NM8N-630H EN 3P 400А 100кА с электр. расцепителем (R) | Акция | Да | Нет | 21.12.2024
263070 | Авт. выкл. NM8N-1600S TM 3P 800А 50кА с рег. термомаг. расцепителем (R) | Акция | Да | Нет | 21.12.2024
269752 | Шасси для выкатного исполнения DOB23B-M8 (задн. присоед.) для 3P NM8N-630 (R) | Акция | Да | Нет | 21.12.2024
269457 | Авт. выкл. NM8N-400Q EM 3P 400А 70кА с электр. расцепителем, LCD (R) | Акция | Да | Нет | 21.12.2024
263131 | Авт. выкл. NM8N-1600S EM 3P 1000А 50кА с электр. расцепителем, LCD (R) | Акция | Да | Нет | 21.12.2024
269683 | Механическая блокировка MIT23-M8 для NM8N-400/630 3P (R) | Акция | Да | Нет | 21.12.2024
271353 | Авт. выкл. NM8N-250H EN 3P 100А 100кА с электр. расцепителем (R) | Акция | Да | Нет | 21.12.2024
273037 | Авт. выкл. NM8N-800Q EN 3P 630А 70кА с электр. расцепителем (R) | Акция | Да | Нет | 21.12.2024
273042 | Авт. выкл. NM8N-800H EN 3P 800А 100кА с электр. расцепителем (R) | Акция | Да | Нет | 21.12.2024
101102 | Воздушный авт. выкл. NA1-4000-4000M/3P выкат., 4000А, 80кА, тип М, AC230В (R) | Акция | Да | Нет | 21.12.2024
102006 | Воздушный авт. выкл. NA1-1000-630M/3P выкат., 630А, 42кА, тип М, AC230В (R) | Акция | Да | Нет | 21.12.2024
256771 | Устройство автоматического ввода резерва NXZM-63S/4B 63А | Акция | Да | Нет | 21.12.2024
269402 | Авт. выкл. NM8N-400S EN 3P 250А 50кА с электр. расцепителем (R) | Акция | Да | Нет | 21.12.2024
271392 | Авт. выкл. NM8N-250Q EM 3P 63А 70кА с электр. расцепителем, LCD (R) | Акция | Да | Нет | 21.12.2024
271403 | Авт. выкл. NM8N-250H EM 3P 100А 100кА с электр. расцепителем, LCD (R) | Акция | Да | Нет | 21.12.2024
273062 | Авт. выкл. NM8N-800H EM 3P 800А 100кА с электр. расцепителем, LCD (R) | Акция | Да | Нет | 21.12.2024
205893 | Авт. выкл. NXM-63H/3P 25А 50кА (R) | Акция | Да | Нет | 21.12.2024
271409 | Авт. выкл. NM8N-250H EM 4P 160А 100кА с электр. расцепителем, LCD (R) | Акция | Да | Нет | 21.12.2024
102840 | Независимый расцепитель AC220-230B для NA1-2000-6300 (R) | Акция | Да | Нет | 21.12.2024
149690 | Авт. выкл. NM8-125H 3P 40А 100кА | Акция | Да | Нет | 21.12.2024
132463 | Механическая блокировка для NM1-400/3P | Акция | Да | Нет | 21.12.2024
150892 | PL33 Основание втычного исполнения , NM8(S) -400-630/3P | Акция | Да | Нет | 21.12.2024
271385 | Авт. выкл. NM8N-250S EM 3P 250А 50кА с электр. расцепителем, LCD (R) | Акция | Да | Нет | 21.12.2024
263324 | Авт. выкл. NM8N-1600Q EM 3P 1250А 70кА с электр. расцепителем, LCD, МП 230AC (R) | Акция | Да | Нет | 21.12.2024
101335 | Воздушный авт. выкл. NA1-3200-3200M/3P выкат., 3200А, 80кА, тип М, AC230В (R) | Акция | Да | Нет | 21.12.2024
101100 | Воздушный авт. выкл. NA1-2000-2000M/3P выкат., 2000А, 80кА, тип М, AC230В (R) | Акция | Да | Нет | 21.12.2024
132372 | Вспомогательный контакт для NM1-1250 (левый) | Акция | Да | Нет | 21.12.2024
335733 | Авт. выкл. NM8N-1600S EN 3P 1600А 50кА с электр. расцепителем, с внешними выводами (R) | Акция | Да | Нет | 21.12.2024
900427 | ET23 C2 клеммы для 2 кабель 2X150мм², NM8-250 | Акция | Да | Нет | 21.12.2024
149724 | Авт. выкл. NM8-400S 3P 250А 70кА | Акция | Да | Нет | 21.12.2024
126743 | Авт. выкл. NM1-800H/3P 800А 60кА | Акция | Да | Нет | 21.12.2024
201720 | Авт. выкл. NXMS-1600H/3P 1600А 70кА с электронным расцепителем (R) | Акция | Да | Нет | 21.12.2024
271404 | Авт. выкл. NM8N-250H EM 3P 160А 100кА с электр. расцепителем, LCD (R) | Акция | Да | Нет | 21.12.2024
269488 | Авт. выкл. NM8N-630H EM 3P 630А 100кА с электр. расцепителем, LCD (R) | Акция | Да | Нет | 21.12.2024
263115 | Авт. выкл. NM8N-1600Q EN 3P 1000А 70кА с электр. расцепителем (R) | Акция | Да | Нет | 21.12.2024
101098 | Воздушный авт. выкл. NA1-2000-1600M/3P выкат., 1600А, 80кА, тип М, AC230В (R) | Акция | Да | Нет | 21.12.2024
263109 | Авт. выкл. NM8N-1600S EN 3P 1600А 50кА с электр. расцепителем (R) | Акция | Да | Нет | 21.12.2024
263116 | Авт. выкл. NM8N-1600Q EN 3P 1250А 70кА с электр. расцепителем (R) | Акция | Да | Нет | 21.12.2024
132373 | Вспомогательный контакт для NM1-800/3P (правый) | Акция | Да | Нет | 21.12.2024
132354 | Ручной поворотный привод , NM1-400S, H, R/3P | Акция | Да | Нет | 21.12.2024
900241 | CT1 Зажимы для NM8-125 | Акция | Да | Нет | 21.12.2024
132387 | Вспомогательный и сигнальный контакт для NM1-400 | Акция | Да | Нет | 21.12.2024
256781 | Устройство автоматического ввода резерва NXZM-125S/3B 100А | Акция | Да | Нет | 21.12.2024
171628 | Устройство автоматического ввода резерва NXZB-63H/4C 20А D20 (R) | Акция | Да | Нет | 21.12.2024
171639 | Устройство автоматического ввода резерва NXZB-63H/4CT RS-485 63А D63 (R) | Акция | Да | Нет | 21.12.2024
171630 | Устройство автоматического ввода резерва NXZB-63H/4C 32А D32 (R) | Акция | Да | Нет | 21.12.2024
102894 | Адаптер для мех. блокировки NA1-2000-4000 стац. (R) | Акция | Да | Нет | 21.12.2024
269461 | Авт. выкл. NM8N-400H EM 3P 400А 100кА с электр. расцепителем, LCD (R) | Акция | Да | Нет | 21.12.2024
271354 | Авт. выкл. NM8N-250H EN 3P 160А 100кА с электр. расцепителем (R) | Акция | Да | Нет | 21.12.2024
171633 | Устройство автоматического ввода резерва NXZB-63H/4C 63А D63 (R) | Акция | Да | Нет | 21.12.2024
102833 | Электромагнит включения АС220-230В для NA1-2000-6300 (R) | Акция | Да | Нет | 21.12.2024
102790 | Тросовая механическая взаимоблокировка для NA1-1000 (R) | Акция | Да | Нет | 21.12.2024
263325 | Авт. выкл. NM8N-1600Q EM 3P 1600А 70кА с электр. расцепителем, LCD, МП 230AC (R) | Акция | Да | Нет | 21.12.2024
126721 | Авт. выкл. NM1-630S/3P 400А 35кА | Акция | Да | Нет | 21.12.2024
126678 | Авт. выкл. NM1-63S/3P 20А 15кА | Акция | Да | Нет | 21.12.2024
271393 | Авт. выкл. NM8N-250Q EM 3P 100А 70кА с электр. расцепителем, LCD (R) | Акция | Да | Нет | 21.12.2024
271402 | Авт. выкл. NM8N-250H EM 3P 63А 100кА с электр. расцепителем, LCD (R) | Акция | Да | Нет | 21.12.2024
269599 | Независимый расцепитель SHT21-M8 AC220-240В для NM8N-125 (R) | Акция | Да | Нет | 21.12.2024
263380 | Независимый расцепитель SHT25-M8 AC220-240В для NM8N-1600 (R) | Акция | Да | Нет | 21.12.2024
205897 | Авт. выкл. NXM-63H/3P 63А 50кА (R) | Акция | Да | Нет | 21.12.2024
279985 | Воздушный авт. выкл. NA8G-2500-1250H/3P выкат., 1250А, 80кА, тип H, AC230В (R) | Акция | Да | Нет | 21.12.2024
132374 | Вспомогательный контакт для NM1-800/3P (левый) | Акция | Да | Нет | 21.12.2024
111641 | Расцепитель минимального напряжения АС220-230В для NA8G-2500-6300 (R) | Акция | Да | Нет | 21.12.2024
111640 | Независимый расцепитель АС220-230В для NA8G-2500/3200/4000/6300 | Акция | Да | Нет | 21.12.2024
126677 | Авт. выкл. NM1-63S/3P 16А 15кА | Акция | Да | Нет | 21.12.2024
132379 | Вспомогательный контакт для NM1-400 (правый) | Акция | Да | Нет | 21.12.2024
269456 | Авт. выкл. NM8N-400Q EM 3P 250А 70кА с электр. расцепителем, LCD (R) | Акция | Да | Нет | 21.12.2024
132459 | Механическая блокировка для NM1-250/3P | Акция | Да | Нет | 21.12.2024
149917 | Авт. выкл. NM8S-1250S 3P 1000А 50кА с электронным расцепителем | Акция | Да | Нет | 21.12.2024
269426 | Авт. выкл. NM8N-630S EN 3P 630А 50кА с электр. расцепителем (R) | Акция | Да | Нет | 21.12.2024
111701 | Расцепитель минимального напряжения АС380-400В для NA8G-2500-6300 (R) | Акция | Да | Нет | 21.12.2024
132386 | Вспомогательный и сигнальный контакт для NM1-630 | Акция | Да | Нет | 21.12.2024
263409 | Внешние выводы FCP25-M8 для переднего присоединения NM8N-1600 (1600А) 3P (R) (6 шт) | Акция | Да | Нет | 21.12.2024
271395 | Авт. выкл. NM8N-250Q EM 3P 250А 70кА с электр. расцепителем, LCD (R) | Акция | Да | Нет | 21.12.2024
269769 | Защитное устройство для выключателей выкатного типа DOSD24-M8 NM8N-800 TM (R) | Акция | Да | Нет | 21.12.2024
126639 | Авт. выкл. NM1-1250H/3P 800А 65кА | Акция | Да | Нет | 21.12.2024
149688 | Авт. выкл. NM8-125H 3P 25А 100кА | Акция | Да | Нет | 21.12.2024
126681 | Авт. выкл. NM1-63S/3P 40А 15кА | Акция | Да | Нет | 21.12.2024
149680 | Авт. выкл. NM8-125S 3P 25А 50кА | Акция | Да | Нет | 21.12.2024
915014 | Воздушный авт. выкл. NA8G-2500-1600H/3P выкат., 1600А, 80кА, тип H, AC230В (R) | Акция | Да | Нет | 21.12.2024
263323 | Авт. выкл. NM8N-1600Q EM 3P 1000А 70кА с электр. расцепителем, LCD, МП 230AC (R) | Акция | Да | Нет | 21.12.2024
269738 | Основание втычного исполнения PIA22F-M8 (перед. присоед.) для NM8N-250 3P (R) | Акция | Да | Нет | 21.12.2024
132369 | Моторный привод для NM1-125S/3P AC230/DC220В | Акция | Да | Нет | 21.12.2024
256773 | Устройство автоматического ввода резерва NXZM-63S/4B 40А | Акция | Да | Нет | 21.12.2024
271846 | Авт. выкл. защиты двигателя NM8N-125S M 50А 50кА 3P (R) | Акция | Да | Нет | 21.12.2024
269406 | Авт. выкл. NM8N-400Q EN 3P 250А 70кА с электр. расцепителем (R) | Акция | Да | Нет | 21.12.2024
269411 | Авт. выкл. NM8N-400H EN 3P 400А 100кА с электр. расцепителем (R) | Акция | Да | Нет | 21.12.2024
271384 | Авт. выкл. NM8N-250S EM 3P 160А 50кА с электр. расцепителем, LCD (R) | Акция | Да | Нет | 21.12.2024
263382 | Независимый расцепитель SHT25-M8 DC24В для NM8N-1600 (R) | Акция | Да | Нет | 21.12.2024
273058 | Авт. выкл. NM8N-800Q EM 3P 800А 70кА с электр. расцепителем, LCD (R) | Акция | Да | Нет | 21.12.2024
271394 | Авт. выкл. NM8N-250Q EM 3P 160А 70кА с электр. расцепителем, LCD (R) | Акция | Да | Нет | 21.12.2024
132942 | Внешние выводы для переднего присоединения, NM1-400S (бок) + арт.132940 | Акция | Да | Нет | 21.12.2024
915008 | Воздушный авт. выкл. NA8G-1600-800H/3P выкат., 800А, 50кА, тип H, AC230В (R) | Акция | Да | Нет | 21.12.2024
132377 | Вспомогательный контакт для NM1-630 (левый) | Акция | Да | Нет | 21.12.2024
150773 | RH11 Эконом. дистационный ручной поворотный привод для NM8-125/3P | Акция | Да | Нет | 21.12.2024
915017 | Воздушный авт. выкл. NA8G-2500-2000H/3P стац., 2000А, 80кА, тип H, AC220В (R) | Акция | Да | Нет | 21.12.2024
915018 | Воздушный авт. выкл. NA8G-2500-2500H/3P выкат., 2500А, 80кА, тип H, AC230В (R) | Акция | Да | Нет | 21.12.2024
149918 | Авт. выкл. NM8S-1250S 3P 1250А 50кА с электронным расцепителем | Акция | Да | Нет | 21.12.2024
132390 | Сигнальный контакт для NM1-400 (левый) | Акция | Да | Нет | 21.12.2024
150801 | BM23 Внешние выводы для заднего присоединения ,NM8(S)-250/3P | Акция | Да | Нет | 21.12.2024
422177 | Устройство автоматического ввода резерва NZ7-400S/3P 400А | Акция | Да | Нет | 21.12.2024
422190 | Устройство автоматического ввода резерва NZ7-630S/3P 630А | Акция | Да | Нет | 21.12.2024
810000 | Блок распределительный (Кросс-модуль) на DIN 2x7 NTJ2-125/207 | Наименование | Шина нулевая в корпусе на DIN (NTJ2) 2х7 CHINT | Блок распределительный (Кросс-модуль) на DIN 2x7 NTJ2-125/207 | 18.12.2024
221148 | Контактор NC1-1201 12А 42В/АС3 1НЗ 50Гц (R) | Складской статус | Под заказ | Склад | 17.12.2024
575725 | Кнопка управления NP2-BW3665 плоская, синяя, 1НО+1НЗ, AC/DC230В (LED), IP40 (R) | Складской статус | Под заказ | Склад | 17.12.2024
320660 | Авт. выкл. NB8-40J 1P 40А 6кА х-ка C (R) | Складской статус | Под заказ | Склад | 17.12.2024
221470 | Контактор NC1-1801 18А 42В/АС3 1НЗ 50Гц (R) | Складской статус | Под заказ | Склад | 17.12.2024
221620 | Контактор NC1-1810Z 18А DC220В 1НО (R) | Складской статус | Под заказ | Склад | 17.12.2024
667580 | Кнопка упр. NP8-01BND/4 подсветка, самовозв, красный, AC110-230В(LED), 1НЗ, IP65 (R) | Складской статус | Под заказ | Склад | 17.12.2024
575422 | Переключатель NP2-ED23, 2 положения фиксацией, 2НО, IP40 (R) | Складской статус | Под заказ | Склад | 17.12.2024
221654 | Контактор NC1-2501 25А 42В/АС3 1НЗ 50Гц (R) | Складской статус | Под заказ | Склад | 17.12.2024
220822 | Контактор NC1-0901 9А 42В/АС3 1НЗ 50Гц (R) | Складской статус | Под заказ | Склад | 17.12.2024
925213 | Контактор NXC-32 220AC 1НО+1НЗ 50/60Гц (R) | Складской статус | Под заказ | Склад | 17.12.2024
836687 | Контактор NXC-09M/22/Z 24DC 2НО+2НЗ (R) | Складской статус | Под заказ | Склад | 17.12.2024
220970 | Контактор NC1-0904Z 9А 4P DC24В (R) | Складской статус | Под заказ | Склад | 17.12.2024
320657 | Авт. выкл. NB8-40J 1P 20А 6кА х-ка C (R) | Складской статус | Под заказ | Склад | 17.12.2024
316267 | Однофазный трансформатор NDK-100ВА 230/24 IEC | Складской статус | Под заказ | Склад | 17.12.2024
925927 | Контактор NXC-40 24AC 1НО+1НЗ 50/60Гц (R) | Складской статус | Под заказ | Склад | 17.12.2024
320724 | Авт. выкл. NB8-40J 3P 25А 6кА х-ка C (R) | Складской статус | Под заказ | Склад | 17.12.2024
320725 | Авт. выкл. NB8-40J 3P 32А 6кА х-ка C (R) | Складской статус | Под заказ | Склад | 17.12.2024
925735 | Контактор NXC-25 220AC 1НО+1НЗ 50/60Гц (R) | Складской статус | Под заказ | Склад | 17.12.2024
320659 | Авт. выкл. NB8-40J 1P 32А 6кА х-ка C (R) | Складской статус | Под заказ | Склад | 17.12.2024
437087 | Выключатель путевой YBLX-P1/120/1U с регулируемой длиной одиночного рычага и ролика (R) | Складской статус | Под заказ | Склад | 17.12.2024
256833 | Устройство автоматического ввода резерва NXZM-800S/3B 700А | Складской статус | Склад | Под заказ | 14.12.2024
8820012 | Коробка распаячная для наружнего монтажа с защелкивающейся крышкой, 4 гермоввода,70х70х40мм, IP55 | Складской статус | Под заказ | Склад | 14.12.2024
8820014 | Коробка распаячная для наружнего монтажа с защелкивающейся крышкой, 6 гермовводов,100х100х50мм, IP55 | Складской статус | Под заказ | Склад | 14.12.2024
271534 | Авт. выкл. NM8N-125C TM 3P 32А 36кА с рег. термомаг. расцепителем (R) | Складской статус | Под заказ | Склад | 14.12.2024
256834 | Устройство автоматического ввода резерва NXZM-800S/3B 630А | Складской статус | Склад | Под заказ | 14.12.2024
271539 | Авт. выкл. NM8N-125C TM 3P 100А 36кА с рег. термомаг. расцепителем (R) | Складской статус | Под заказ | Склад | 14.12.2024
271533 | Авт. выкл. NM8N-125C TM 3P 25А 36кА с рег. термомаг. расцепителем (R) | Складской статус | Под заказ | Склад | 14.12.2024
271144 | Авт. выкл. NM8N-250C TM 3P 200А 36кА с рег. термомаг. расцепителем (R) | Складской статус | Под заказ | Склад | 14.12.2024
271540 | Авт. выкл. NM8N-125C TM 3P 125А 36кА с рег. термомаг. расцепителем (R) | Складской статус | Под заказ | Склад | 14.12.2024
8810001 | Коробка установочная D68x42мм для скрытого монтажа в кирпичных стенах (с саморезами) | Складской статус | Под заказ | Склад | 14.12.2024
271434 | Авт. выкл. защиты двигателя NM8N-250Q M 160А 70кА 3P (R) | Складской статус | Под заказ | Склад | 14.12.2024
819512 | Диф. автомат NXBLE-32 3P+N C16 30мА тип AC 6кА (R) | Складской статус | Под заказ | Склад | 14.12.2024
271841 | Авт. выкл. защиты двигателя NM8N-125S M 16А 50кА 3P (R) | Складской статус | Под заказ | Склад | 14.12.2024
200378 | УЗО NL1-63 2P 40А 100мА 10кА тип AC (DB) (R) | Складской статус | Склад | Под заказ | 14.12.2024
271535 | Авт. выкл. NM8N-125C TM 3P 40А 36кА с рег. термомаг. расцепителем (R) | Складской статус | Под заказ | Склад | 14.12.2024
525423 | Устройство автоматического ввода резерва NXZM-160S/3BT 160А (Modbus) | Складской статус | Под заказ | Склад | 14.12.2024
525427 | Устройство автоматического ввода резерва NXZM-400S/3BT 350А (Modbus) | Складской статус | Под заказ | Склад | 14.12.2024
525431 | Устройство автоматического ввода резерва NXZM-630S/3BT 630А (Modbus) | Складской статус | Под заказ | Склад | 14.12.2024
525434 | Устройство автоматического ввода резерва NXZM-63S/3BT 25А (Modbus) | Складской статус | Под заказ | Склад | 14.12.2024
271537 | Авт. выкл. NM8N-125C TM 3P 63А 36кА с рег. термомаг. расцепителем (R) | Складской статус | Под заказ | Склад | 14.12.2024
271842 | Авт. выкл. защиты двигателя NM8N-125S M 20А 50кА 3P (R) | Складской статус | Под заказ | Склад | 14.12.2024
529741 | Выкл.-разъед. NF2-40/3DORY выносная рукоятка упр. для установ. на дверь (шток 300мм) (R) | Складской статус | Под заказ | Склад | 14.12.2024
525421 | Устройство автоматического ввода резерва NXZM-125S/3BT 125А (Modbus) | Складской статус | Под заказ | Склад | 14.12.2024
525428 | Устройство автоматического ввода резерва NXZM-400S/3BT 400А (Modbus) | Складской статус | Под заказ | Склад | 14.12.2024
525437 | Устройство автоматического ввода резерва NXZM-63S/3BT 50А (Modbus) | Складской статус | Под заказ | Склад | 14.12.2024
525420 | Устройство автоматического ввода резерва NXZM-125S/3BT 100А (Modbus) | Складской статус | Под заказ | Склад | 14.12.2024
525422 | Устройство автоматического ввода резерва NXZM-125S/3BT 80А (Modbus) | Складской статус | Под заказ | Склад | 14.12.2024
525425 | Устройство автоматического ввода резерва NXZM-250S/3BT 250А (Modbus) | Складской статус | Под заказ | Склад | 14.12.2024
271142 | Авт. выкл. NM8N-250C TM 3P 160А 36кА с рег. термомаг. расцепителем (R) | Складской статус | Под заказ | Склад | 14.12.2024
271844 | Авт. выкл. защиты двигателя NM8N-125S M 32А 50кА 3P (R) | Складской статус | Под заказ | Склад | 14.12.2024
525430 | Устройство автоматического ввода резерва NXZM-630S/3BT 500А (Modbus) | Складской статус | Под заказ | Склад | 14.12.2024
256799 | Устройство автоматического ввода резерва NXZM-250S/3B 180А | Складской статус | Склад | Под заказ | 14.12.2024
271538 | Авт. выкл. NM8N-125C TM 3P 80А 36кА с рег. термомаг. расцепителем (R) | Складской статус | Под заказ | Склад | 14.12.2024
271846 | Авт. выкл. защиты двигателя NM8N-125S M 50А 50кА 3P (R) | Складской статус | Под заказ | Склад | 14.12.2024
529742 | Выкл.-разъед. NF2-80/3DORY выносная рукоятка упр. для установ. на дверь (шток 300мм) (R) | Складской статус | Под заказ | Склад | 14.12.2024
271146 | Авт. выкл. NM8N-250C TM 3P 250А 36кА с рег. термомаг. расцепителем (R) | Складской статус | Под заказ | Склад | 14.12.2024
525424 | Устройство автоматического ввода резерва NXZM-250S/3BT 200А (Modbus) | Складской статус | Под заказ | Склад | 14.12.2024
525440 | Устройство автоматического ввода резерва NXZM-63S/4BT 63А (Modbus) | Складской статус | Под заказ | Склад | 14.12.2024
525433 | Устройство автоматического ввода резерва NXZM-63S/3BT 16А (Modbus) | Складской статус | Под заказ | Склад | 14.12.2024
525435 | Устройство автоматического ввода резерва NXZM-63S/3BT 32А (Modbus) | Складской статус | Под заказ | Склад | 14.12.2024
525436 | Устройство автоматического ввода резерва NXZM-63S/3BT 40А (Modbus) | Складской статус | Под заказ | Склад | 14.12.2024
525441 | Устройство автоматического ввода резерва NXZM-800S/3BT 800А (Modbus) | Складской статус | Под заказ | Склад | 14.12.2024
525426 | Устройство автоматического ввода резерва NXZM-400S/3BT 315А (Modbus) | Складской статус | Под заказ | Склад | 14.12.2024
529743 | Выкл.-разъед. NF2-125/3DORY выносная рукоятка упр. для установ. на дверь (шток 300мм) (R) | Складской статус | Под заказ | Склад | 14.12.2024
271531 | Авт. выкл. NM8N-125C TM 3P 16А 36кА с рег. термомаг. расцепителем (R) | Складской статус | Под заказ | Склад | 14.12.2024
263706 | Индикатор положения выключателя в выкатной корзине для NA8-2500-4000 (R) | Складской статус | Склад | Под заказ | 14.12.2024
271536 | Авт. выкл. NM8N-125C TM 3P 50А 36кА с рег. термомаг. расцепителем (R) | Складской статус | Под заказ | Склад | 14.12.2024
102896 | Межфазные перегородки для NA1 2000-4000 | Складской статус | Под заказ | Склад | 14.12.2024
271845 | Авт. выкл. защиты двигателя NM8N-125S M 40А 50кА 3P (R) | Складской статус | Под заказ | Склад | 14.12.2024
263707 | Индикатор положения выключателя в выкатной корзине для NA8-7500 (R) | Складской статус | Склад | Под заказ | 14.12.2024
525438 | Устройство автоматического ввода резерва NXZM-63S/3BT 63А (Modbus) | Складской статус | Под заказ | Склад | 14.12.2024
271843 | Авт. выкл. защиты двигателя NM8N-125S M 25А 50кА 3P (R) | Складской статус | Под заказ | Склад | 14.12.2024
263388 | Расцепитель минимального напряжения UVT25-M8 AC220-240В для NM8N-1600 (R) | Складской статус | Склад | Под заказ | 12.12.2024
269729 | Клеммы MC22-M8(2) для NM8N-250 cечение проводов 2x(35–120) мм2 (R) | Складской статус | Под заказ | Склад | 12.12.2024
263125 | Авт. выкл. NM8N-1600H EN 3P 1600А 100кА с электр. расцепителем (R) | Складской статус | Склад | Под заказ | 12.12.2024
263323 | Авт. выкл. NM8N-1600Q EM 3P 1000А 70кА с электр. расцепителем, LCD, МП 230AC (R) | Складской статус | Склад | Под заказ | 12.12.2024
269656 | Ручной поворотный привод DRH21-M8 для NM8N-125 TM (R) | Складской статус | Под заказ | Склад | 12.12.2024
269774 | Межфазная перегородка PHS24-M8 для NM8N-800 (R) | Складской статус | Склад | Под заказ | 12.12.2024
269730 | Клеммы MC22-M8(6) для NM8N-250 cечение проводов 6x(10–35) мм2 (R) | Складской статус | Под заказ | Склад | 12.12.2024
222675 | Контактор NC1-6508 2НО+2НЗ 65А кат. 24В AC (R) | Наименование | Контактор NC1-6508 65А 2НО+2НЗ 24В 50Гц (R) | Контактор NC1-6508 2НО+2НЗ 65А кат. 24В AC (R) | 10.12.2024
470701 | Индикатор положения выключателя в выкатной корзине для NA8-1600 | Складской статус | Склад | Под заказ | 06.12.2024
111731 | Индикатор положения выключателя в выкатной корзине для NA8-1600 (R) | Вывод из ассортимента | Нет | Да | 06.12.2024
573983 | Переключатель NP2-BD43, 2 положения с возвратом, 2НО, IP40 (R) | Наименование | Переключатель NP2-BD43, 2 положения возвратом, 1НЗ, IP40 (R) | Переключатель NP2-BD43, 2 положения с возвратом, 2НО, IP40 (R) | 30.11.2024
269771 | Межфазная перегородка PHS21-M8 для NM8N-125 (R) | Складской статус | Склад | Под заказ | 30.11.2024
269772 | Межфазная перегородка PHS22-M8 для NM8N-250 (R) | Складской статус | Склад | Под заказ | 30.11.2024
844977 | Внешний вывод для переднего присоединения, NXM-1000, (центр) (R) + необходимо заказать арт.844976 | Вывод из ассортимента | Нет | Да | 30.11.2024
495972 | Доп.контакты NS2-AU11 для NS2-80B (длинный шток) (R) | Наименование | Доп.контакты NS2-AU11 для NS2-80B (R) | Доп.контакты NS2-AU11 для NS2-80B (длинный шток) (R) | 26.11.2024
495874 | Доп.контакты NS2-AU11 для NS2-80 (короткий шток) (R) | Наименование | Доп.контакты NS2-AU11 для NS2-80 (R) | Доп.контакты NS2-AU11 для NS2-80 (короткий шток) (R) | 26.11.2024
828164 | Индикатор ND16-22DS/4C синий, компактный, встр. конденсатор, IP65 АС230В (R) | Складской статус | Под заказ | Склад | 23.11.2024
393413 | Перекидной рубильник NH40-3150/4CSW ,4P ,3150А, 3 положения I-0-II , выносная рукоятка управления | Наименование | Перекидной рубильник NH40-3150/3CSW ,3P ,3150А, 3 положения I-0-II , выносная рукоятка управления | Перекидной рубильник NH40-3150/4CSW ,4P ,3150А, 3 положения I-0-II , выносная рукоятка управления | 20.11.2024
393400 | Перекидной рубильник NH40-3150/3CSW ,3P ,3150А, 3 положения I-0-II , выносная рукоятка управления | Наименование | Перекидной рубильник NH40-3150/4CSW ,4P ,3150А, 3 положения I-0-II , выносная рукоятка управления | Перекидной рубильник NH40-3150/3CSW ,3P ,3150А, 3 положения I-0-II , выносная рукоятка управления | 20.11.2024
925543 | Контактор NXC-16 220AC 1НО+1НЗ 50/60Гц (R) | Складской статус | Под заказ | Склад | 15.11.2024
237993 | Механическая блокировка для NC2-630-800(Горизонтальная) (R) | Складской статус | Под заказ | Склад | 15.11.2024
234629 | Катушка управления для NC1-25-32 AC24В 50Гц (R) | Складской статус | Под заказ | Склад | 15.11.2024
441039 | Выключатель путевой YBLX-K1/311 прямого действия (R) | Складской статус | Под заказ | Склад | 15.11.2024
320654 | Авт. выкл. NB8-40J 1P 6А 6кА х-ка C (R) | Складской статус | Под заказ | Склад | 13.11.2024
352375 | Авт. выкл. NBP-63R 2P 6А 15кА 8In (R) | Складской статус | Склад | Под заказ | 13.11.2024
410935 | Воздушный авт. выкл. NA8-1600N-1250H/3P выкат.,1250А, 55кА, тип H, AC230В (R) | Складской статус | Под заказ | Склад | 13.11.2024
320658 | Авт. выкл. NB8-40J 1P 25А 6кА х-ка C (R) | Складской статус | Под заказ | Склад | 13.11.2024
320689 | Авт. выкл. NB8-40J 2P 16А 6кА х-ка C (R) | Складской статус | Под заказ | Склад | 13.11.2024
320655 | Авт. выкл. NB8-40J 1P 10А 6кА х-ка C (R) | Складской статус | Под заказ | Склад | 13.11.2024
399945 | УЗО NXL-63 2P 40А 30мА 6кА тип A AX (R) | Складской статус | Под заказ | Склад | 13.11.2024
399943 | УЗО NXL-63 2P 25А 30мА 6кА тип A AX (R) | Складской статус | Под заказ | Склад | 13.11.2024
352360 | Авт. выкл. NBP-63R 1P 1А 15кА 8In (R) | Складской статус | Склад | Под заказ | 13.11.2024
399942 | УЗО NXL-63 2P 16А 30мА 6кА тип A AX (R) | Складской статус | Под заказ | Склад | 13.11.2024
399937 | УЗО NXL-63 2P 16А 30мА 6кА тип AC AX (R) | Складской статус | Под заказ | Склад | 13.11.2024
410908 | Воздушный авт. выкл. NA8-1600N-630H/3P выкат.,630А, 55кА, тип H, AC230В (R) | Складской статус | Под заказ | Склад | 13.11.2024
400243 | УЗО NXL-63 4P 40А 30мА 6кА тип A AX (R) | Складской статус | Под заказ | Склад | 13.11.2024
111731 | Индикатор положения выключателя в выкатной корзине для NA8-1600 (R) | Складской статус | Склад | Под заказ | 12.11.2024
410908 | Воздушный авт. выкл. NA8-1600N-630H/3P выкат.,630А, 55кА, тип H, AC230В (R) | Складской статус | Склад | Под заказ | 08.11.2024
410935 | Воздушный авт. выкл. NA8-1600N-1250H/3P выкат.,1250А, 55кА, тип H, AC230В (R) | Складской статус | Склад | Под заказ | 08.11.2024
102894 | Адаптер для мех. блокировки NA1-2000-4000 стац. (R) | Складской статус | Склад | Под заказ | 18.10.2024
102789 | Тросовая механическая взаимоблокировка для NA1-2000-6300 (R) | Складской статус | Склад | Под заказ | 18.10.2024
102673 | Индикатор положения выключателя в выкатной корзине для NA1-2000А (R) | Складской статус | Склад | Под заказ | 18.10.2024
320846 | Авт. выкл. NB8-63M 3P 40А 10кА х-ка K без тепл. расцеп. (R) | Новинка | Да | Нет | 15.10.2024
982156 | Диф. автомат NXBLE-63 4P C10 30мА тип AC 6кА (R) | Складской статус | Под заказ | Склад | 15.10.2024
982157 | Диф. автомат NXBLE-63 4P C16 30мА тип AC 6кА (R) | Складской статус | Под заказ | Склад | 15.10.2024
320844 | Авт. выкл. NB8-63M 3P 25А 10кА х-ка K без тепл. расцеп. (R) | Новинка | Да | Нет | 15.10.2024
811011 | Шина соединительная типа FORK 4P , 63А, L=1000мм (R) | Складской статус | Склад | Под заказ | 15.10.2024
390534 | Шина соединительная типа PIN 1P+N , 40А, 12 модулей для NB2LE (R) | Складской статус | Под заказ | Склад | 15.10.2024
320840 | Авт. выкл. NB8-63M 3P 6А 10кА х-ка K без тепл. расцеп. (R) | Новинка | Да | Нет | 15.10.2024
320845 | Авт. выкл. NB8-63M 3P 32А 10кА х-ка K без тепл. расцеп. (R) | Складской статус | Под заказ | Склад | 15.10.2024
814031 | Авт. выкл. NXB-63 1P 40А 6кА х-ка D (R) | Складской статус | Склад | Под заказ | 15.10.2024
814113 | Авт. выкл. NXB-63 2P 2А 6кА х-ка B (R) | Складской статус | Склад | Под заказ | 15.10.2024
594158 | Индикатор ND9-2/rr красный+красный, AC/DC230В (LED) (R) | Складской статус | Склад | Под заказ | 15.10.2024
660017 | Диф. автомат NB310L/3N 3P+N 40А 30мА, тип A, х-ка C, 6кА (R) | Складской статус | Под заказ | Склад | 15.10.2024
320842 | Авт. выкл. NB8-63M 3P 20А 10кА х-ка K без тепл. расцеп. (R) | Новинка | Да | Нет | 15.10.2024
320841 | Авт. выкл. NB8-63M 3P 10А 10кА х-ка K без тепл. расцеп. (R) | Новинка | Да | Нет | 15.10.2024
179738 | Авт. выкл. NB1-63 4P 63А 6кА х-ка B (DB) (R) | Складской статус | Склад | Под заказ | 15.10.2024
816133 | Авт. выкл. NXB-125 2P 100А 10кА х-ка C (R) | Складской статус | Склад | Под заказ | 15.10.2024
179652 | Авт. выкл. NB1-63 2P 50А 6кА х-ка B (DB) (R) | Складской статус | Склад | Под заказ | 15.10.2024
320847 | Авт. выкл. NB8-63M 3P 50А 10кА х-ка K без тепл. расцеп. (R) | Новинка | Да | Нет | 15.10.2024
258701 | Реле времени NTE8-M2 (7 устанавл. функц.) AC230B (R) | Новинка | Да | Нет | 15.10.2024
836684 | Контактор NXC-06M/22/Z 24DC 2НО+2Н (R) | Новинка | Да | Нет | 12.10.2024
253599 | Авт. выкл. защиты двигателя NS2-32H 2.5-4А с поворотной ручкой (R) | Новинка | Да | Нет | 12.10.2024
253601 | Авт. выкл. защиты двигателя NS2-32H 6-10А с поворотной ручкой (R) | Новинка | Да | Нет | 12.10.2024
324119 | Выкл.-разъед. NF2-32/3DORY выносная рукоятка упр. для установ. на дверь (R) | Новинка | Да | Нет | 12.10.2024
253598 | Авт. выкл. защиты двигателя NS2-32H 1.6-2.5А с поворотной ручкой (R) | Новинка | Да | Нет | 12.10.2024
640013 | Щит с монтажной панелью NXW5-12080/30 IP54 (R) | Складской статус | Склад | Под заказ | 12.10.2024
640026 | Щит с монтажной панелью NXW5-4040/20 IP54 (R) | Складской статус | Склад | Под заказ | 12.10.2024
324159 | Выключатель-разъединитель NF2-40/3BO в пластиковом коробе IP65 (R) | Новинка | Да | Нет | 12.10.2024
667553 | Переключатель подсвет. NP8-11XD/213, 2 полож. фикс., зелен., AC110-230В(LED), 1НО+1НЗ, IP65 (R) | Новинка | Да | Нет | 12.10.2024
253597 | Авт. выкл. защиты двигателя NS2-32H 1-1.6А с поворотной ручкой (R) | Новинка | Да | Нет | 12.10.2024
253605 | Авт. выкл. защиты двигателя NS2-32H 20-25А с поворотной ручкой (R) | Новинка | Да | Нет | 12.10.2024
253596 | Авт. выкл. защиты двигателя NS2-32H 0.63-1А с поворотной ручкой (R) | Новинка | Да | Нет | 12.10.2024
393993 | Защитные крышки выводов NH40/3P 125-160А | Новинка | Да | Нет | 12.10.2024
324133 | Выкл.-разъед. NF2-63/3DOBR выносная черная рукоятка с замком упр. для установ. на дверь (R) | Новинка | Да | Нет | 12.10.2024
640009 | Щит с монтажной панелью NXW5-10080/45 IP54 (R) | Складской статус | Склад | Под заказ | 12.10.2024
253600 | Авт. выкл. защиты двигателя NS2-32H 4-6.3А с поворотной ручкой (R) | Новинка | Да | Нет | 12.10.2024
324154 | Выключатель-разъединитель NF2-25/3BO в пластиковом коробе IP65 (R) | Новинка | Да | Нет | 12.10.2024
574114 | Двойная кнопка "Пуск-Стоп" NP2-EL8325 1НО+1НЗ AC230В IP40 (R) | Новинка | Да | Нет | 12.10.2024
946926 | Моторный привод MD-M3 D3/A1 для NXM(S)-250(H) DC220В/AC230В (R) | Складской статус | Под заказ | Склад | 11.10.2024
410942 | Воздушный авт. выкл. NA8-1600N-1250H/4P стац.,1250А, 55кА, тип H, AC400В (R) | Наименование | Воздушный авт. выкл. NA8-1600N-1250H/4P стац.,1250А, 65кА, тип H, AC400В (R) | Воздушный авт. выкл. NA8-1600N-1250H/4P стац.,1250А, 55кА, тип H, AC400В (R) | 11.10.2024
410960 | Воздушный авт. выкл. NA8-1600N-1600H/4P выкат.,1600А, 55кА, тип H, AC400В (R) | Наименование | Воздушный авт. выкл. NA8-1600N-1600H/4P выкат.,1600А, 65кА, тип H, AC400В (R) | Воздушный авт. выкл. NA8-1600N-1600H/4P выкат.,1600А, 55кА, тип H, AC400В (R) | 11.10.2024
410957 | Воздушный авт. выкл. NA8-1600N-1600H/4P стац.,1600А, 55кА, тип H, AC230В (R) | Наименование | Воздушный авт. выкл. NA8-1600N-1600H/4P стац.,1600А, 65кА, тип H, AC230В (R) | Воздушный авт. выкл. NA8-1600N-1600H/4P стац.,1600А, 55кА, тип H, AC230В (R) | 11.10.2024
410951 | Воздушный авт. выкл. NA8-1600N-1600H/3P выкат.,1600А, 55кА, тип H, AC230В (R) | Наименование | Воздушный авт. выкл. NA8-1600N-1600H/3P выкат.,1600А, 65кА, тип H, AC230В (R) | Воздушный авт. выкл. NA8-1600N-1600H/3P выкат.,1600А, 55кА, тип H, AC230В (R) | 11.10.2024
410952 | Воздушный авт. выкл. NA8-1600N-1600H/3P выкат.,1600А, 55кА, тип H, AC400В (R) | Наименование | Воздушный авт. выкл. NA8-1600N-1600H/3P выкат.,1600А, 65кА, тип H, AC400В (R) | Воздушный авт. выкл. NA8-1600N-1600H/3P выкат.,1600А, 55кА, тип H, AC400В (R) | 11.10.2024
410967 | Воздушный авт. выкл. NA8-1600N-400H/3P выкат.,400А, 55кА, тип H, AC230В (R) | Наименование | Воздушный авт. выкл. NA8-1600N-400H/3P выкат.,400А, 65кА, тип H, AC230В (R) | Воздушный авт. выкл. NA8-1600N-400H/3P выкат.,400А, 55кА, тип H, AC230В (R) | 11.10.2024
410907 | Воздушный авт. выкл. NA8-1600N-630H/3P стац.,630А, 55кА, тип H, AC230В (R) | Наименование | Воздушный авт. выкл. NA8-1600N-630H/3P стац.,630А, 65кА, тип H, AC230В (R) | Воздушный авт. выкл. NA8-1600N-630H/3P стац.,630А, 55кА, тип H, AC230В (R) | 11.10.2024
410992 | Воздушный авт. выкл. NA8-1600N-800H/3P выкат.,800А, 55кА, тип H, AC400В (R) | Наименование | Воздушный авт. выкл. NA8-1600N-800H/3P выкат.,800А, 65кА, тип H, AC400В (R) | Воздушный авт. выкл. NA8-1600N-800H/3P выкат.,800А, 55кА, тип H, AC400В (R) | 11.10.2024
410928 | Воздушный авт. выкл. NA8-1600N-1000H/4P выкат.,1000А, 55кА, тип H, AC400В (R) | Наименование | Воздушный авт. выкл. NA8-1600N-1000H/4P выкат.,1000А, 65кА, тип H, AC400В (R) | Воздушный авт. выкл. NA8-1600N-1000H/4P выкат.,1000А, 55кА, тип H, AC400В (R) | 11.10.2024
410933 | Воздушный авт. выкл. NA8-1600N-1250H/3P стац.,1250А, 55кА, тип H, AC230В (R) | Наименование | Воздушный авт. выкл. NA8-1600N-1250H/3P стац.,1250А, 65кА, тип H, AC230В (R) | Воздушный авт. выкл. NA8-1600N-1250H/3P стац.,1250А, 55кА, тип H, AC230В (R) | 11.10.2024
410976 | Воздушный авт. выкл. NA8-1600N-400H/4P выкат.,400А, 55кА, тип H, AC400В (R) | Наименование | Воздушный авт. выкл. NA8-1600N-400H/4P выкат.,400А, 65кА, тип H, AC400В (R) | Воздушный авт. выкл. NA8-1600N-400H/4P выкат.,400А, 55кА, тип H, AC400В (R) | 11.10.2024
410987 | Воздушный авт. выкл. NA8-1600N-630H/4P выкат.,630А, 55кА, тип H, AC230В (R) | Наименование | Воздушный авт. выкл. NA8-1600N-630H/4P выкат.,630А, 65кА, тип H, AC230В (R) | Воздушный авт. выкл. NA8-1600N-630H/4P выкат.,630А, 55кА, тип H, AC230В (R) | 11.10.2024
410936 | Воздушный авт. выкл. NA8-1600N-1250H/3P выкат.,1250А, 55кА, тип H, AC400В (R) | Наименование | Воздушный авт. выкл. NA8-1600N-1250H/3P выкат.,1250А, 65кА, тип H, AC400В (R) | Воздушный авт. выкл. NA8-1600N-1250H/3P выкат.,1250А, 55кА, тип H, AC400В (R) | 11.10.2024
410997 | Воздушный авт. выкл. NA8-1600N-800H/4P стац.,800А, 55кА, тип H, AC230В (R) | Наименование | Воздушный авт. выкл. NA8-1600N-800H/4P стац.,800А, 65кА, тип H, AC230В (R) | Воздушный авт. выкл. NA8-1600N-800H/4P стац.,800А, 55кА, тип H, AC230В (R) | 11.10.2024
410973 | Воздушный авт. выкл. NA8-1600N-400H/4P стац.,400А, 55кА, тип H, AC230В (R) | Наименование | Воздушный авт. выкл. NA8-1600N-400H/4P стац.,400А, 65кА, тип H, AC230В (R) | Воздушный авт. выкл. NA8-1600N-400H/4P стац.,400А, 55кА, тип H, AC230В (R) | 11.10.2024
410912 | Воздушный авт. выкл. NA8-1600N-800H/3P выкат.,800А, 55кА, тип H, AC230В (R) | Наименование | Воздушный авт. выкл. NA8-1600N-800H/3P выкат.,800А, 65кА, тип H, AC230В (R) | Воздушный авт. выкл. NA8-1600N-800H/3P выкат.,800А, 55кА, тип H, AC230В (R) | 11.10.2024
410935 | Воздушный авт. выкл. NA8-1600N-1250H/3P выкат.,1250А, 55кА, тип H, AC230В (R) | Наименование | Воздушный авт. выкл. NA8-1600N-1250H/3P выкат.,1250А, 65кА, тип H, AC230В (R) | Воздушный авт. выкл. NA8-1600N-1250H/3P выкат.,1250А, 55кА, тип H, AC230В (R) | 11.10.2024
410941 | Воздушный авт. выкл. NA8-1600N-1250H/4P стац.,1250А, 55кА, тип H, AC230В (R) | Наименование | Воздушный авт. выкл. NA8-1600N-1250H/4P стац.,1250А, 65кА, тип H, AC230В (R) | Воздушный авт. выкл. NA8-1600N-1250H/4P стац.,1250А, 55кА, тип H, AC230В (R) | 11.10.2024
324228 | Воздушный авт. выкл. NA8-1600N-1000M/3P выкат.,1000А, 55кА, тип M, AC230В (R) | Наименование | Воздушный авт. выкл. NA8-1600N-1000M/3P выкат.,1000А, 65кА, тип M, AC230В (R) | Воздушный авт. выкл. NA8-1600N-1000M/3P выкат.,1000А, 55кА, тип M, AC230В (R) | 11.10.2024
404750 | Воздушный авт. выкл. NA8-1600N-1000M/4P стац.,1000А, 55кА, тип M, AC400В (R) | Наименование | Воздушный авт. выкл. NA8-1600N-1000M/4P стац.,1000А, 65кА, тип M, AC400В (R) | Воздушный авт. выкл. NA8-1600N-1000M/4P стац.,1000А, 55кА, тип M, AC400В (R) | 11.10.2024
404740 | Воздушный авт. выкл. NA8-1600N-1600M/4P выкат.,1600А, 55кА, тип M, AC400В (R) | Наименование | Воздушный авт. выкл. NA8-1600N-1600M/4P выкат.,1600А, 65кА, тип M, AC400В (R) | Воздушный авт. выкл. NA8-1600N-1600M/4P выкат.,1600А, 55кА, тип M, AC400В (R) | 11.10.2024
411001 | Воздушный авт. выкл. NA8-1600N-800H/4P выкат.,800А, 55кА, тип H, AC400В (R) | Наименование | Воздушный авт. выкл. NA8-1600N-800H/4P выкат.,800А, 65кА, тип H, AC400В (R) | Воздушный авт. выкл. NA8-1600N-800H/4P выкат.,800А, 55кА, тип H, AC400В (R) | 11.10.2024
410926 | Воздушный авт. выкл. NA8-1600N-1000H/4P стац.,1000А, 55кА, тип H, AC400В (R) | Наименование | Воздушный авт. выкл. NA8-1600N-1000H/4P стац.,1000А, 65кА, тип H, AC400В (R) | Воздушный авт. выкл. NA8-1600N-1000H/4P стац.,1000А, 55кА, тип H, AC400В (R) | 11.10.2024
410943 | Воздушный авт. выкл. NA8-1600N-1250H/4P выкат.,1250А, 55кА, тип H, AC230В (R) | Наименование | Воздушный авт. выкл. NA8-1600N-1250H/4P выкат.,1250А, 65кА, тип H, AC230В (R) | Воздушный авт. выкл. NA8-1600N-1250H/4P выкат.,1250А, 55кА, тип H, AC230В (R) | 11.10.2024
410919 | Воздушный авт. выкл. NA8-1600N-1000H/3P выкат.,1000А, 55кА, тип H, AC230В (R) | Наименование | Воздушный авт. выкл. NA8-1600N-1000H/3P выкат.,1000А, 65кА, тип H, AC230В (R) | Воздушный авт. выкл. NA8-1600N-1000H/3P выкат.,1000А, 55кА, тип H, AC230В (R) | 11.10.2024
410925 | Воздушный авт. выкл. NA8-1600N-1000H/4P стац.,1000А, 55кА, тип H, AC230В (R) | Наименование | Воздушный авт. выкл. NA8-1600N-1000H/4P стац.,1000А, 65кА, тип H, AC230В (R) | Воздушный авт. выкл. NA8-1600N-1000H/4P стац.,1000А, 55кА, тип H, AC230В (R) | 11.10.2024
324241 | Воздушный авт. выкл. NA8-1600N-1250M/3P стац.,1250А, 55кА, тип M, AC230В (R) | Наименование | Воздушный авт. выкл. NA8-1600N-1250M/3P стац.,1250А, 65кА, тип M, AC230В (R) | Воздушный авт. выкл. NA8-1600N-1250M/3P стац.,1250А, 55кА, тип M, AC230В (R) | 11.10.2024
404749 | Воздушный авт. выкл. NA8-1600N-800M/4P стац.,800А, 55кА, тип M, AC400В (R) | Наименование | Воздушный авт. выкл. NA8-1600N-800M/4P стац.,800А, 65кА, тип M, AC400В (R) | Воздушный авт. выкл. NA8-1600N-800M/4P стац.,800А, 55кА, тип M, AC400В (R) | 11.10.2024
410968 | Воздушный авт. выкл. NA8-1600N-400H/3P выкат.,400А, 55кА, тип H, AC400В (R) | Наименование | Воздушный авт. выкл. NA8-1600N-400H/3P выкат.,400А, 65кА, тип H, AC400В (R) | Воздушный авт. выкл. NA8-1600N-400H/3P выкат.,400А, 55кА, тип H, AC400В (R) | 11.10.2024
410975 | Воздушный авт. выкл. NA8-1600N-400H/4P выкат.,400А, 55кА, тип H, AC230В (R) | Наименование | Воздушный авт. выкл. NA8-1600N-400H/4P выкат.,400А, 65кА, тип H, AC230В (R) | Воздушный авт. выкл. NA8-1600N-400H/4P выкат.,400А, 55кА, тип H, AC230В (R) | 11.10.2024
410966 | Воздушный авт. выкл. NA8-1600N-400H/3P стац.,400А, 55кА, тип H, AC400В (R) | Наименование | Воздушный авт. выкл. NA8-1600N-400H/3P стац.,400А, 65кА, тип H, AC400В (R) | Воздушный авт. выкл. NA8-1600N-400H/3P стац.,400А, 55кА, тип H, AC400В (R) | 11.10.2024
410998 | Воздушный авт. выкл. NA8-1600N-800H/4P стац.,800А, 55кА, тип H, AC400В (R) | Наименование | Воздушный авт. выкл. NA8-1600N-800H/4P стац.,800А, 65кА, тип H, AC400В (R) | Воздушный авт. выкл. NA8-1600N-800H/4P стац.,800А, 55кА, тип H, AC400В (R) | 11.10.2024
102789 | Тросовая механическая взаимоблокировка для NA1-2000-6300 (R) | Вывод из ассортимента | Нет | Да | 11.10.2024
324229 | Воздушный авт. выкл. NA8-1600N-1250M/3P выкат.,1250А, 55кА, тип M, AC230В (R) | Наименование | Воздушный авт. выкл. NA8-1600N-1250M/3P выкат.,1250А, 65кА, тип M, AC230В (R) | Воздушный авт. выкл. NA8-1600N-1250M/3P выкат.,1250А, 55кА, тип M, AC230В (R) | 11.10.2024
324238 | Воздушный авт. выкл. NA8-1600N-630M/3P стац.,630А, 55кА, тип M, AC230В (R) | Наименование | Воздушный авт. выкл. NA8-1600N-630M/3P стац.,630А, 65кА, тип M, AC230В (R) | Воздушный авт. выкл. NA8-1600N-630M/3P стац.,630А, 55кА, тип M, AC230В (R) | 11.10.2024
404690 | Воздушный авт. выкл. NA8-1600N-1000M/3P выкат.,1000А, 55кА, тип M, AC400В (R) | Наименование | Воздушный авт. выкл. NA8-1600N-1000M/3P выкат.,1000А, 65кА, тип M, AC400В (R) | Воздушный авт. выкл. NA8-1600N-1000M/3P выкат.,1000А, 55кА, тип M, AC400В (R) | 11.10.2024
404713 | Воздушный авт. выкл. NA8-1600N-800M/4P выкат.,800А, 55кА, тип M, AC230В (R) | Наименование | Воздушный авт. выкл. NA8-1600N-800M/4P выкат.,800А, 65кА, тип M, AC230В (R) | Воздушный авт. выкл. NA8-1600N-800M/4P выкат.,800А, 55кА, тип M, AC230В (R) | 11.10.2024
404700 | Воздушный авт. выкл. NA8-1600N-630M/3P стац.,630А, 55кА, тип M, AC400В (R) | Наименование | Воздушный авт. выкл. NA8-1600N-630M/3P стац.,630А, 65кА, тип M, AC400В (R) | Воздушный авт. выкл. NA8-1600N-630M/3P стац.,630А, 55кА, тип M, AC400В (R) | 11.10.2024
410920 | Воздушный авт. выкл. NA8-1600N-1000H/3P выкат.,1000А, 55кА, тип H, AC400В (R) | Наименование | Воздушный авт. выкл. NA8-1600N-1000H/3P выкат.,1000А, 65кА, тип H, AC400В (R) | Воздушный авт. выкл. NA8-1600N-1000H/3P выкат.,1000А, 55кА, тип H, AC400В (R) | 11.10.2024
324225 | Воздушный авт. выкл. NA8-1600N-400M/3P выкат.,400А, 55кА, тип M, AC230В (R) | Наименование | Воздушный авт. выкл. NA8-1600N-400M/3P выкат.,400А, 65кА, тип M, AC230В (R) | Воздушный авт. выкл. NA8-1600N-400M/3P выкат.,400А, 55кА, тип M, AC230В (R) | 11.10.2024
404711 | Воздушный авт. выкл. NA8-1600N-400M/4P выкат.,400А, 55кА, тип M, AC230В (R) | Наименование | Воздушный авт. выкл. NA8-1600N-400M/4P выкат.,400А, 65кА, тип M, AC230В (R) | Воздушный авт. выкл. NA8-1600N-400M/4P выкат.,400А, 55кА, тип M, AC230В (R) | 11.10.2024
404752 | Воздушный авт. выкл. NA8-1600N-1600M/4P стац.,1600А, 55кА, тип M, AC400В (R) | Наименование | Воздушный авт. выкл. NA8-1600N-1600M/4P стац.,1600А, 65кА, тип M, AC400В (R) | Воздушный авт. выкл. NA8-1600N-1600M/4P стац.,1600А, 55кА, тип M, AC400В (R) | 11.10.2024
404723 | Воздушный авт. выкл. NA8-1600N-400M/4P стац.,400А, 55кА, тип M, AC230В (R) | Наименование | Воздушный авт. выкл. NA8-1600N-400M/4P стац.,400А, 65кА, тип M, AC230В (R) | Воздушный авт. выкл. NA8-1600N-400M/4P стац.,400А, 55кА, тип M, AC230В (R) | 11.10.2024
404724 | Воздушный авт. выкл. NA8-1600N-630M/4P стац.,630А, 55кА, тип M, AC230В (R) | Наименование | Воздушный авт. выкл. NA8-1600N-630M/4P стац.,630А, 65кА, тип M, AC230В (R) | Воздушный авт. выкл. NA8-1600N-630M/4P стац.,630А, 55кА, тип M, AC230В (R) | 11.10.2024
324239 | Воздушный авт. выкл. NA8-1600N-800M/3P стац.,800А, 55кА, тип M, AC230В (R) | Наименование | Воздушный авт. выкл. NA8-1600N-800M/3P стац.,800А, 65кА, тип M, AC230В (R) | Воздушный авт. выкл. NA8-1600N-800M/3P стац.,800А, 55кА, тип M, AC230В (R) | 11.10.2024
404701 | Воздушный авт. выкл. NA8-1600N-800M/3P стац.,800А, 55кА, тип M, AC400В (R) | Наименование | Воздушный авт. выкл. NA8-1600N-800M/3P стац.,800А, 65кА, тип M, AC400В (R) | Воздушный авт. выкл. NA8-1600N-800M/3P стац.,800А, 55кА, тип M, AC400В (R) | 11.10.2024
324240 | Воздушный авт. выкл. NA8-1600N-1000M/3P стац.,1000А, 55кА, тип M, AC230В (R) | Наименование | Воздушный авт. выкл. NA8-1600N-1000M/3P стац.,1000А, 65кА, тип M, AC230В (R) | Воздушный авт. выкл. NA8-1600N-1000M/3P стац.,1000А, 55кА, тип M, AC230В (R) | 11.10.2024
404738 | Воздушный авт. выкл. NA8-1600N-1000M/4P выкат.,1000А, 55кА, тип M, AC400В (R) | Наименование | Воздушный авт. выкл. NA8-1600N-1000M/4P выкат.,1000А, 65кА, тип M, AC400В (R) | Воздушный авт. выкл. NA8-1600N-1000M/4P выкат.,1000А, 55кА, тип M, AC400В (R) | 11.10.2024
404715 | Воздушный авт. выкл. NA8-1600N-1250M/4P выкат.,1250А, 55кА, тип M, AC230В (R) | Наименование | Воздушный авт. выкл. NA8-1600N-1250M/4P выкат.,1250А, 65кА, тип M, AC230В (R) | Воздушный авт. выкл. NA8-1600N-1250M/4P выкат.,1250А, 55кА, тип M, AC230В (R) | 11.10.2024
404703 | Воздушный авт. выкл. NA8-1600N-1250M/3P стац.,1250А, 55кА, тип M, AC400В (R) | Наименование | Воздушный авт. выкл. NA8-1600N-1250M/3P стац.,1250А, 65кА, тип M, AC400В (R) | Воздушный авт. выкл. NA8-1600N-1250M/3P стац.,1250А, 55кА, тип M, AC400В (R) | 11.10.2024
410974 | Воздушный авт. выкл. NA8-1600N-400H/4P стац.,400А, 55кА, тип H, AC400В (R) | Наименование | Воздушный авт. выкл. NA8-1600N-400H/4P стац.,400А, 65кА, тип H, AC400В (R) | Воздушный авт. выкл. NA8-1600N-400H/4P стац.,400А, 55кА, тип H, AC400В (R) | 11.10.2024
410980 | Воздушный авт. выкл. NA8-1600N-630H/3P выкат.,630А, 55кА, тип H, AC400В (R) | Наименование | Воздушный авт. выкл. NA8-1600N-630H/3P выкат.,630А, 65кА, тип H, AC400В (R) | Воздушный авт. выкл. NA8-1600N-630H/3P выкат.,630А, 55кА, тип H, AC400В (R) | 11.10.2024
410965 | Воздушный авт. выкл. NA8-1600N-400H/3P стац.,400А, 55кА, тип H, AC230В (R) | Наименование | Воздушный авт. выкл. NA8-1600N-400H/3P стац.,400А, 65кА, тип H, AC230В (R) | Воздушный авт. выкл. NA8-1600N-400H/3P стац.,400А, 55кА, тип H, AC230В (R) | 11.10.2024
410908 | Воздушный авт. выкл. NA8-1600N-630H/3P выкат.,630А, 55кА, тип H, AC230В (R) | Наименование | Воздушный авт. выкл. NA8-1600N-630H/3P выкат.,630А, 65кА, тип H, AC230В (R) | Воздушный авт. выкл. NA8-1600N-630H/3P выкат.,630А, 55кА, тип H, AC230В (R) | 11.10.2024
410991 | Воздушный авт. выкл. NA8-1600N-800H/3P стац.,800А, 55кА, тип H, AC400В (R) | Наименование | Воздушный авт. выкл. NA8-1600N-800H/3P стац.,800А, 65кА, тип H, AC400В (R) | Воздушный авт. выкл. NA8-1600N-800H/3P стац.,800А, 55кА, тип H, AC400В (R) | 11.10.2024
410949 | Воздушный авт. выкл. NA8-1600N-1600H/3P стац.,1600А, 55кА, тип H, AC230В (R) | Наименование | Воздушный авт. выкл. NA8-1600N-1600H/3P стац.,1600А, 65кА, тип H, AC230В (R) | Воздушный авт. выкл. NA8-1600N-1600H/3P стац.,1600А, 55кА, тип H, AC230В (R) | 11.10.2024
404691 | Воздушный авт. выкл. NA8-1600N-1250M/3P выкат.,1250А, 55кА, тип M, AC400В (R) | Наименование | Воздушный авт. выкл. NA8-1600N-1250M/3P выкат.,1250А, 65кА, тип M, AC400В (R) | Воздушный авт. выкл. NA8-1600N-1250M/3P выкат.,1250А, 55кА, тип M, AC400В (R) | 11.10.2024
324226 | Воздушный авт. выкл. NA8-1600N-630M/3P выкат.,630А, 55кА, тип M, AC230В (R) | Наименование | Воздушный авт. выкл. NA8-1600N-630M/3P выкат.,630А, 65кА, тип M, AC230В (R) | Воздушный авт. выкл. NA8-1600N-630M/3P выкат.,630А, 55кА, тип M, AC230В (R) | 11.10.2024
404688 | Воздушный авт. выкл. NA8-1600N-630M/3P выкат.,630А, 55кА, тип M, AC400В (R) | Наименование | Воздушный авт. выкл. NA8-1600N-630M/3P выкат.,630А, 65кА, тип M, AC400В (R) | Воздушный авт. выкл. NA8-1600N-630M/3P выкат.,630А, 55кА, тип M, AC400В (R) | 11.10.2024
410927 | Воздушный авт. выкл. NA8-1600N-1000H/4P выкат.,1000А, 55кА, тип H, AC230В (R) | Наименование | Воздушный авт. выкл. NA8-1600N-1000H/4P выкат.,1000А, 65кА, тип H, AC230В (R) | Воздушный авт. выкл. NA8-1600N-1000H/4P выкат.,1000А, 55кА, тип H, AC230В (R) | 11.10.2024
404699 | Воздушный авт. выкл. NA8-1600N-400M/3P стац.,400А, 55кА, тип M, AC400В (R) | Наименование | Воздушный авт. выкл. NA8-1600N-400M/3P стац.,400А, 65кА, тип M, AC400В (R) | Воздушный авт. выкл. NA8-1600N-400M/3P стац.,400А, 55кА, тип M, AC400В (R) | 11.10.2024
404736 | Воздушный авт. выкл. NA8-1600N-630M/4P выкат.,630А, 55кА, тип M, AC400В (R) | Наименование | Воздушный авт. выкл. NA8-1600N-630M/4P выкат.,630А, 65кА, тип M, AC400В (R) | Воздушный авт. выкл. NA8-1600N-630M/4P выкат.,630А, 55кА, тип M, AC400В (R) | 11.10.2024
410999 | Воздушный авт. выкл. NA8-1600N-800H/4P выкат.,800А, 55кА, тип H, AC230В (R) | Наименование | Воздушный авт. выкл. NA8-1600N-800H/4P выкат.,800А, 65кА, тип H, AC230В (R) | Воздушный авт. выкл. NA8-1600N-800H/4P выкат.,800А, 55кА, тип H, AC230В (R) | 11.10.2024
410985 | Воздушный авт. выкл. NA8-1600N-630H/4P стац.,630А, 55кА, тип H, AC230В (R) | Наименование | Воздушный авт. выкл. NA8-1600N-630H/4P стац.,630А, 65кА, тип H, AC230В (R) | Воздушный авт. выкл. NA8-1600N-630H/4P стац.,630А, 55кА, тип H, AC230В (R) | 11.10.2024
410988 | Воздушный авт. выкл. NA8-1600N-630H/4P выкат.,630А, 55кА, тип H, AC400В (R) | Наименование | Воздушный авт. выкл. NA8-1600N-630H/4P выкат.,630А, 65кА, тип H, AC400В (R) | Воздушный авт. выкл. NA8-1600N-630H/4P выкат.,630А, 55кА, тип H, AC400В (R) | 11.10.2024
410934 | Воздушный авт. выкл. NA8-1600N-1250H/3P стац.,1250А, 55кА, тип H, AC400В (R) | Наименование | Воздушный авт. выкл. NA8-1600N-1250H/3P стац.,1250А, 65кА, тип H, AC400В (R) | Воздушный авт. выкл. NA8-1600N-1250H/3P стац.,1250А, 55кА, тип H, AC400В (R) | 11.10.2024
410958 | Воздушный авт. выкл. NA8-1600N-1600H/4P стац.,1600А, 55кА, тип H, AC400В (R) | Наименование | Воздушный авт. выкл. NA8-1600N-1600H/4P стац.,1600А, 65кА, тип H, AC400В (R) | Воздушный авт. выкл. NA8-1600N-1600H/4P стац.,1600А, 55кА, тип H, AC400В (R) | 11.10.2024
404726 | Воздушный авт. выкл. NA8-1600N-1000M/4P стац.,1000А, 55кА, тип M, AC230В (R) | Наименование | Воздушный авт. выкл. NA8-1600N-1000M/4P стац.,1000А, 65кА, тип M, AC230В (R) | Воздушный авт. выкл. NA8-1600N-1000M/4P стац.,1000А, 55кА, тип M, AC230В (R) | 11.10.2024
404704 | Воздушный авт. выкл. NA8-1600N-1600M/3P стац.,1600А, 55кА, тип M, AC400В (R) | Наименование | Воздушный авт. выкл. NA8-1600N-1600M/3P стац.,1600А, 65кА, тип M, AC400В (R) | Воздушный авт. выкл. NA8-1600N-1600M/3P стац.,1600А, 55кА, тип M, AC400В (R) | 11.10.2024
404728 | Воздушный авт. выкл. NA8-1600N-1600M/4P стац.,1600А, 55кА, тип M, AC230В (R) | Наименование | Воздушный авт. выкл. NA8-1600N-1600M/4P стац.,1600А, 65кА, тип M, AC230В (R) | Воздушный авт. выкл. NA8-1600N-1600M/4P стац.,1600А, 55кА, тип M, AC230В (R) | 11.10.2024
404735 | Воздушный авт. выкл. NA8-1600N-400M/4P выкат.,400А, 55кА, тип M, AC400В (R) | Наименование | Воздушный авт. выкл. NA8-1600N-400M/4P выкат.,400А, 65кА, тип M, AC400В (R) | Воздушный авт. выкл. NA8-1600N-400M/4P выкат.,400А, 55кА, тип M, AC400В (R) | 11.10.2024
102894 | Адаптер для мех. блокировки NA1-2000-4000 стац. (R) | Вывод из ассортимента | Нет | Да | 11.10.2024
324227 | Воздушный авт. выкл. NA8-1600N-800M/3P выкат.,800А, 55кА, тип M, AC230В (R) | Наименование | Воздушный авт. выкл. NA8-1600N-800M/3P выкат.,800А, 65кА, тип M, AC230В (R) | Воздушный авт. выкл. NA8-1600N-800M/3P выкат.,800А, 55кА, тип M, AC230В (R) | 11.10.2024
404751 | Воздушный авт. выкл. NA8-1600N-1250M/4P стац.,1250А, 55кА, тип M, AC400В (R) | Наименование | Воздушный авт. выкл. NA8-1600N-1250M/4P стац.,1250А, 65кА, тип M, AC400В (R) | Воздушный авт. выкл. NA8-1600N-1250M/4P стац.,1250А, 55кА, тип M, AC400В (R) | 11.10.2024
404712 | Воздушный авт. выкл. NA8-1600N-630M/4P выкат.,630А, 55кА, тип M, AC230В (R) | Наименование | Воздушный авт. выкл. NA8-1600N-630M/4P выкат.,630А, 65кА, тип M, AC230В (R) | Воздушный авт. выкл. NA8-1600N-630M/4P выкат.,630А, 55кА, тип M, AC230В (R) | 11.10.2024
410917 | Воздушный авт. выкл. NA8-1600N-1000H/3P стац.,1000А, 55кА, тип H, AC230В (R) | Наименование | Воздушный авт. выкл. NA8-1600N-1000H/3P стац.,1000А, 65кА, тип H, AC230В (R) | Воздушный авт. выкл. NA8-1600N-1000H/3P стац.,1000А, 55кА, тип H, AC230В (R) | 11.10.2024
410944 | Воздушный авт. выкл. NA8-1600N-1250H/4P выкат.,1250А, 55кА, тип H, AC400В (R) | Наименование | Воздушный авт. выкл. NA8-1600N-1250H/4P выкат.,1250А, 65кА, тип H, AC400В (R) | Воздушный авт. выкл. NA8-1600N-1250H/4P выкат.,1250А, 55кА, тип H, AC400В (R) | 11.10.2024
410986 | Воздушный авт. выкл. NA8-1600N-630H/4P стац.,630А, 55кА, тип H, AC400В (R) | Наименование | Воздушный авт. выкл. NA8-1600N-630H/4P стац.,630А, 65кА, тип H, AC400В (R) | Воздушный авт. выкл. NA8-1600N-630H/4P стац.,630А, 55кА, тип H, AC400В (R) | 11.10.2024
410911 | Воздушный авт. выкл. NA8-1600N-800H/3P стац.,800А, 55кА, тип H, AC230В (R) | Наименование | Воздушный авт. выкл. NA8-1600N-800H/3P стац.,800А, 65кА, тип H, AC230В (R) | Воздушный авт. выкл. NA8-1600N-800H/3P стац.,800А, 55кА, тип H, AC230В (R) | 11.10.2024
324242 | Воздушный авт. выкл. NA8-1600N-1600M/3P стац.,1600А, 55кА, тип M, AC230В (R) | Наименование | Воздушный авт. выкл. NA8-1600N-1600M/3P стац.,1600А, 65кА, тип M, AC230В (R) | Воздушный авт. выкл. NA8-1600N-1600M/3P стац.,1600А, 55кА, тип M, AC230В (R) | 11.10.2024
404716 | Воздушный авт. выкл. NA8-1600N-1600M/4P выкат.,1600А, 55кА, тип M, AC230В (R) | Наименование | Воздушный авт. выкл. NA8-1600N-1600M/4P выкат.,1600А, 65кА, тип M, AC230В (R) | Воздушный авт. выкл. NA8-1600N-1600M/4P выкат.,1600А, 55кА, тип M, AC230В (R) | 11.10.2024
404687 | Воздушный авт. выкл. NA8-1600N-400M/3P выкат.,400А, 55кА, тип M, AC400В (R) | Наименование | Воздушный авт. выкл. NA8-1600N-400M/3P выкат.,400А, 65кА, тип M, AC400В (R) | Воздушный авт. выкл. NA8-1600N-400M/3P выкат.,400А, 55кА, тип M, AC400В (R) | 11.10.2024
324237 | Воздушный авт. выкл. NA8-1600N-400M/3P стац.,400А, 55кА, тип M, AC230В (R) | Наименование | Воздушный авт. выкл. NA8-1600N-400M/3P стац.,400А, 65кА, тип M, AC230В (R) | Воздушный авт. выкл. NA8-1600N-400M/3P стац.,400А, 55кА, тип M, AC230В (R) | 11.10.2024
404702 | Воздушный авт. выкл. NA8-1600N-1000M/3P стац.,1000А, 55кА, тип M, AC400В (R) | Наименование | Воздушный авт. выкл. NA8-1600N-1000M/3P стац.,1000А, 65кА, тип M, AC400В (R) | Воздушный авт. выкл. NA8-1600N-1000M/3P стац.,1000А, 55кА, тип M, AC400В (R) | 11.10.2024
102673 | Индикатор положения выключателя в выкатной корзине для NA1-2000А (R) | Вывод из ассортимента | Нет | Да | 11.10.2024
404714 | Воздушный авт. выкл. NA8-1600N-1000M/4P выкат.,1000А, 55кА, тип M, AC230В (R) | Наименование | Воздушный авт. выкл. NA8-1600N-1000M/4P выкат.,1000А, 65кА, тип M, AC230В (R) | Воздушный авт. выкл. NA8-1600N-1000M/4P выкат.,1000А, 55кА, тип M, AC230В (R) | 11.10.2024
324230 | Воздушный авт. выкл. NA8-1600N-1600M/3P выкат.,1600А, 55кА, тип M, AC230В (R) | Наименование | Воздушный авт. выкл. NA8-1600N-1600M/3P выкат.,1600А, 65кА, тип M, AC230В (R) | Воздушный авт. выкл. NA8-1600N-1600M/3P выкат.,1600А, 55кА, тип M, AC230В (R) | 11.10.2024
404737 | Воздушный авт. выкл. NA8-1600N-800M/4P выкат.,800А, 55кА, тип M, AC400В (R) | Наименование | Воздушный авт. выкл. NA8-1600N-800M/4P выкат.,800А, 65кА, тип M, AC400В (R) | Воздушный авт. выкл. NA8-1600N-800M/4P выкат.,800А, 55кА, тип M, AC400В (R) | 11.10.2024
410979 | Воздушный авт. выкл. NA8-1600N-630H/3P стац.,630А, 55кА, тип H, AC400В (R) | Наименование | Воздушный авт. выкл. NA8-1600N-630H/3P стац.,630А, 65кА, тип H, AC400В (R) | Воздушный авт. выкл. NA8-1600N-630H/3P стац.,630А, 55кА, тип H, AC400В (R) | 11.10.2024
410918 | Воздушный авт. выкл. NA8-1600N-1000H/3P стац.,1000А, 55кА, тип H, AC400В (R) | Наименование | Воздушный авт. выкл. NA8-1600N-1000H/3P стац.,1000А, 65кА, тип H, AC400В (R) | Воздушный авт. выкл. NA8-1600N-1000H/3P стац.,1000А, 55кА, тип H, AC400В (R) | 11.10.2024
410950 | Воздушный авт. выкл. NA8-1600N-1600H/3P стац.,1600А, 55кА, тип H, AC400В (R) | Наименование | Воздушный авт. выкл. NA8-1600N-1600H/3P стац.,1600А, 65кА, тип H, AC400В (R) | Воздушный авт. выкл. NA8-1600N-1600H/3P стац.,1600А, 55кА, тип H, AC400В (R) | 11.10.2024
410959 | Воздушный авт. выкл. NA8-1600N-1600H/4P выкат.,1600А, 55кА, тип H, AC230В (R) | Наименование | Воздушный авт. выкл. NA8-1600N-1600H/4P выкат.,1600А, 65кА, тип H, AC230В (R) | Воздушный авт. выкл. NA8-1600N-1600H/4P выкат.,1600А, 55кА, тип H, AC230В (R) | 11.10.2024
404689 | Воздушный авт. выкл. NA8-1600N-800M/3P выкат.,800А, 55кА, тип M, AC400В (R) | Наименование | Воздушный авт. выкл. NA8-1600N-800M/3P выкат.,800А, 65кА, тип M, AC400В (R) | Воздушный авт. выкл. NA8-1600N-800M/3P выкат.,800А, 55кА, тип M, AC400В (R) | 11.10.2024
404725 | Воздушный авт. выкл. NA8-1600N-800M/4P стац.,800А, 55кА, тип M, AC230В (R) | Наименование | Воздушный авт. выкл. NA8-1600N-800M/4P стац.,800А, 65кА, тип M, AC230В (R) | Воздушный авт. выкл. NA8-1600N-800M/4P стац.,800А, 55кА, тип M, AC230В (R) | 11.10.2024
404727 | Воздушный авт. выкл. NA8-1600N-1250M/4P стац.,1250А, 55кА, тип M, AC230В (R) | Наименование | Воздушный авт. выкл. NA8-1600N-1250M/4P стац.,1250А, 65кА, тип M, AC230В (R) | Воздушный авт. выкл. NA8-1600N-1250M/4P стац.,1250А, 55кА, тип M, AC230В (R) | 11.10.2024
404739 | Воздушный авт. выкл. NA8-1600N-1250M/4P выкат.,1250А, 55кА, тип M, AC400В (R) | Наименование | Воздушный авт. выкл. NA8-1600N-1250M/4P выкат.,1250А, 65кА, тип M, AC400В (R) | Воздушный авт. выкл. NA8-1600N-1250M/4P выкат.,1250А, 55кА, тип M, AC400В (R) | 11.10.2024
404692 | Воздушный авт. выкл. NA8-1600N-1600M/3P выкат.,1600А, 55кА, тип M, AC400В (R) | Наименование | Воздушный авт. выкл. NA8-1600N-1600M/3P выкат.,1600А, 65кА, тип M, AC400В (R) | Воздушный авт. выкл. NA8-1600N-1600M/3P выкат.,1600А, 55кА, тип M, AC400В (R) | 11.10.2024
404747 | Воздушный авт. выкл. NA8-1600N-400M/4P стац.,400А, 55кА, тип M, AC400В (R) | Наименование | Воздушный авт. выкл. NA8-1600N-400M/4P стац.,400А, 65кА, тип M, AC400В (R) | Воздушный авт. выкл. NA8-1600N-400M/4P стац.,400А, 55кА, тип M, AC400В (R) | 11.10.2024
404748 | Воздушный авт. выкл. NA8-1600N-630M/4P стац.,630А, 55кА, тип M, AC400В (R) | Наименование | Воздушный авт. выкл. NA8-1600N-630M/4P стац.,630А, 65кА, тип M, AC400В (R) | Воздушный авт. выкл. NA8-1600N-630M/4P стац.,630А, 55кА, тип M, AC400В (R) | 11.10.2024
573947 | Кнопочный пост NP2-B324, 1НО+1НО+1НЗ (R) | Складской статус | Под заказ | Склад | 10.10.2024
667240 | Кнопка управления NP8-10BND 1НО зеленая AC/DC24В(LED) IP65 (R) | Складской статус | Под заказ | Склад | 10.10.2024
441038 | Выключатель путевой YBLX-K1/111 c одинарным роликом (R) | Складской статус | Под заказ | Склад | 10.10.2024
393475 | Выключатель-разъединитель NH40-40/3W ,3P ,40А, выносная рукоятка управления | Складской статус | Под заказ | Склад | 10.10.2024
286143 | Промежуточное реле NJX-13FW/2ZS/ 2 конт. 5A 240В АС (CHINT) | Вывод из ассортимента | Да | Нет | 10.10.2024
266997 | Однофазный трансформатор NDK-100ВA 400 230/230 110 IEC (R) | Складской статус | Под заказ | Склад | 10.10.2024
327159 | Однофазный трансформатор NDK-50VA 400 230/24 0 24 IEC | Вывод из ассортимента | Нет | Да | 07.10.2024
266981 | Однофазный трансформатор NDK-50ВA 380 220/220 36 24 12 IEC (R) | Вывод из ассортимента | Нет | Да | 07.10.2024
667239 | Кнопка управления NP8-01BND 1НЗ красная AC/DC24В(LED) IP65 (R) | Вывод из ассортимента | Да | Нет | 03.10.2024
844977 | Внешний вывод для переднего присоединения, NXM-1000, (центр) (R) + необходимо заказать арт.844976 | Складской статус | Склад | Под заказ | 03.10.2024
844977 | Внешний вывод для переднего присоединения, NXM-1000, (центр) (R) + необходимо заказать арт.844976 | Вывод из ассортимента | Да | Нет | 03.10.2024
390534 | Шина соединительная типа PIN 1P+N , 40А, 12 модулей для NB2LE (R) | Наименование | Шина соединительная типа PIN 1P , 40А, 12 модулей для NB2LE (R) | Шина соединительная типа PIN 1P+N , 40А, 12 модулей для NB2LE (R) | 01.10.2024
946926 | Моторный привод MD-M3 D3/A1 для NXM(S)-250(H) DC220В/AC230В (R) | Наименование | Моторный привод MD-M3 D3/A1 для NXM(S)-320(250) DC220В/AC230В (R) | Моторный привод MD-M3 D3/A1 для NXM(S)-250(H) DC220В/AC230В (R) | 27.09.2024
946921 | Моторный привод MD-M1 A2 для NXM-125(63) (S) AC400В (R) | Наименование | Моторный привод MD-M1 A2 для NXM-125(63) AC400В (R) | Моторный привод MD-M1 A2 для NXM-125(63) (S) AC400В (R) | 27.09.2024
946904 | Моторный привод MD-M2 A1 H для NXM(S)-160(H) DC220В/AC230В (R) | Наименование | Моторный привод MD-M2 A1 H для NXM-160(H) DC220В/AC230В (R) | Моторный привод MD-M2 A1 H для NXM(S)-160(H) DC220В/AC230В (R) | 27.09.2024
946913 | Моторный привод MD-M7 A2 для NXM(S)-1600(1250) AC400В (R) | Наименование | Моторный привод MD-M7 A2 для NXM(S)-1600 AC400В (R) | Моторный привод MD-M7 A2 для NXM(S)-1600(1250) AC400В (R) | 27.09.2024
946905 | Моторный привод MD-M2 A1 S для NXM(S)-160(S) DC220В/AC230В (R) | Наименование | Моторный привод MD-M2 A1 S для NXM-160(S) DC220В/AC230В (R) | Моторный привод MD-M2 A1 S для NXM(S)-160(S) DC220В/AC230В (R) | 27.09.2024
946915 | Моторный привод MD-M6 A2 для NXM(S)-1000 AC400В (R) | Наименование | Моторный привод MD-M6 A2 LE для NXM(S)-1000 AC400В (R) | Моторный привод MD-M6 A2 для NXM(S)-1000 AC400В (R) | 27.09.2024
331267 | Моторный привод MD-M3 D3/A1 для NXM(S)-250(S) DC220В/AC230В (NEW для 250S) (R) | Наименование | Моторный привод MD-M3 D3/A1 для NXM(S)-250 DC220В/AC230В (NEW для 250S) (R) | Моторный привод MD-M3 D3/A1 для NXM(S)-250(S) DC220В/AC230В (NEW для 250S) (R) | 27.09.2024
946925 | Моторный привод MD-M3 A2 для NXM(S)-250(H) AC400В (R) | Наименование | Моторный привод MD-M3 A2 для NXM(S)-320(250) AC400В (R) | Моторный привод MD-M3 A2 для NXM(S)-250(H) AC400В (R) | 27.09.2024
667240 | Кнопка управления NP8-10BND 1НО зеленая AC/DC24В(LED) IP65 (R) | Вывод из ассортимента | Да | Нет | 27.09.2024
946914 | Моторный привод MD-M7 D3/A1 для NXM(S)-1600(1250) DC220В/AC230В (R) | Наименование | Моторный привод MD-M7 D3/A1 для NXM(S)-1600 DC220В/AC230В (R) | Моторный привод MD-M7 D3/A1 для NXM(S)-1600(1250) DC220В/AC230В (R) | 27.09.2024
286150 | Промежуточное реле NJX-13FW/4ZS/ 4 конт. 3А 240В AC (CHINT) | Вывод из ассортимента | Да | Нет | 27.09.2024
266997 | Однофазный трансформатор NDK-100ВA 400 230/230 110 IEC (R) | Вывод из ассортимента | Да | Нет | 27.09.2024
765257 | Многофунк. изм. прибор PD7777-2S3 380В 5А 3ф 72x72 LCD дисплей RS485 | Складской статус | Склад | Под заказ | 26.09.2024
765257 | Многофунк. изм. прибор PD7777-2S3 380В 5А 3ф 72x72 LCD дисплей RS485 | Вывод из ассортимента | Нет | Да | 26.09.2024
495951 | Доп.контакты NS2-AU20 для NS2-25(X), NS2-32(H) (R) | Наименование | Доп.контакты NS2-AU20 для NS2-25 (R) | Доп.контакты NS2-AU20 для NS2-25(X), NS2-32(H) (R) | 24.09.2024
495962 | Аварийно-Всп.контакты NS2-FA1010 для NS2-25(X), NS2-32(H) (R) | Наименование | Аварийно-Всп.контакты NS2-FA1010 (R) | Аварийно-Всп.контакты NS2-FA1010 для NS2-25(X), NS2-32(H) (R) | 24.09.2024
495996 | Доп.контакты NS2-AU11 для NS2-25(X), NS2-32(H) (R) | Наименование | Доп.контакты NS2-AU11 для NS2-25 (R) | Доп.контакты NS2-AU11 для NS2-25(X), NS2-32(H) (R) | 24.09.2024
495945 | Защитная оболочка с кнопкой "Стоп" для NS2-25, NS2-32 (R) | Наименование | Защитная оболочка с кнопкой "Стоп" для NS2 (R) | Защитная оболочка с кнопкой "Стоп" для NS2-25, NS2-32 (R) | 24.09.2024
495959 | Аварийно-Всп.контакты NS2-FA0101 для NS2-25(X), NS2-32(H) (R) | Наименование | Аварийно-Всп.контакты NS2-FA0101 (R) | Аварийно-Всп.контакты NS2-FA0101 для NS2-25(X), NS2-32(H) (R) | 24.09.2024
495977 | Расцепитель независимый NS2-SH220 для NS2-25(X), NS2-32(H), NS2-80(B) (R) | Наименование | Расцепитель независимый NS2-SH220 (R) | Расцепитель независимый NS2-SH220 для NS2-25(X), NS2-32(H), NS2-80(B) (R) | 24.09.2024
495965 | Аварийно-Всп.контакты NS2-FA1001 для NS2-25(X), NS2-32(H) (R) | Наименование | Аварийно-Всп.контакты NS2-FA1001 (R) | Аварийно-Всп.контакты NS2-FA1001 для NS2-25(X), NS2-32(H) (R) | 24.09.2024
495956 | Аварийно-Всп.контакты NS2-FA0110 для NS2-25(X), NS2-32(H) (R) | Наименование | Аварийно-Всп.контакты NS2-FA0110 (R) | Аварийно-Всп.контакты NS2-FA0110 для NS2-25(X), NS2-32(H) (R) | 24.09.2024
495968 | Доп.контакты поперечные для NS2-AE11 NS2-25(X), NS2-32(H), NS2-80(B) (R) | Наименование | Доп.контакты поперечный NS2-AE11 (R) | Доп.контакты поперечные для NS2-AE11 NS2-25(X), NS2-32(H), NS2-80(B) (R) | 24.09.2024
495948 | Доп.контакты поперечные для NS2-AE20 NS2-25(X), NS2-32(H), NS2-80(B) (R) | Наименование | Доп.контакты поперечный NS2-AE20 (R) | Доп.контакты поперечные для NS2-AE20 NS2-25(X), NS2-32(H), NS2-80(B) (R) | 24.09.2024
495907 | Расцепитель миним. напряжения NS2-UV220 для NS2-25(X), NS2-32(H), NS2-80(B) (R) | Наименование | Расцепитель миним. напряжения NS2-UV220 (R) | Расцепитель миним. напряжения NS2-UV220 для NS2-25(X), NS2-32(H), NS2-80(B) (R) | 24.09.2024
256761 | Устройство автоматического ввода резерва NXZM-63S/3B 25А | Акция | Нет | Да | 21.09.2024
256759 | Устройство автоматического ввода резерва NXZM-63S/3B 40А | Акция | Нет | Да | 21.09.2024
256824 | Устройство автоматического ввода резерва NXZM-630S/3B 500А | Акция | Нет | Да | 21.09.2024
131377 | Авт. выкл. NXM-1000S/3P 1000А 50кА (R) | Акция | Нет | Да | 21.09.2024
131378 | Авт. выкл. NXM-1600S/3P 1600А 50кА с регулир. расцепителем (R) | Акция | Нет | Да | 21.09.2024
256796 | Устройство автоматического ввода резерва NXZM-250S/3B 250А | Акция | Нет | Да | 21.09.2024
844287 | Авт. выкл. NXM-125H/3P 40А 50кА (R) | Акция | Нет | Да | 21.09.2024
844299 | Авт. выкл. NXM-125S/3P 25А 25кА (R) | Акция | Нет | Да | 21.09.2024
844382 | Авт. выкл. NXM-800S/3P 630А 50кА (R) | Акция | Нет | Да | 21.09.2024
271284 | Авт. выкл. NM8NDC-250Q TM 3P 250А 70кА с рег. термомаг. расцепителем (R) | Акция | Нет | Да | 21.09.2024
269406 | Авт. выкл. NM8N-400Q EN 3P 250А 70кА с электр. расцепителем (R) | Акция | Нет | Да | 21.09.2024
271282 | Авт. выкл. NM8NDC-250Q TM 3P 200А 70кА с рег. термомаг. расцепителем (R) | Акция | Нет | Да | 21.09.2024
263131 | Авт. выкл. NM8N-1600S EM 3P 1000А 50кА с электр. расцепителем, LCD (R) | Акция | Нет | Да | 21.09.2024
263123 | Авт. выкл. NM8N-1600H EN 3P 1000А 100кА с электр. расцепителем (R) | Акция | Нет | Да | 21.09.2024
263292 | Авт. выкл. NM8N-1600S EM 3P 1250А 50кА с электр. расцепителем, LCD, МП 230AC (R) | Акция | Нет | Да | 21.09.2024
269437 | Авт. выкл. NM8N-630H EN 3P 400А 100кА с электр. расцепителем (R) | Акция | Нет | Да | 21.09.2024
268959 | Авт. выкл. NM8N-400Q TM 3P 250А 70кА с рег. термомаг. расцепителем (R) | Акция | Нет | Да | 21.09.2024
844280 | Авт. выкл. NXM-1000S/3P 800А 50кА (R) | Акция | Нет | Да | 21.09.2024
201719 | Авт. выкл. NXMS-1250H/3P 1250А 70кА с электронным расцепителем (R) | Акция | Нет | Да | 21.09.2024
205893 | Авт. выкл. NXM-63H/3P 25А 50кА (R) | Акция | Нет | Да | 21.09.2024
201720 | Авт. выкл. NXMS-1600H/3P 1600А 70кА с электронным расцепителем (R) | Акция | Нет | Да | 21.09.2024
271385 | Авт. выкл. NM8N-250S EM 3P 250А 50кА с электр. расцепителем, LCD (R) | Акция | Нет | Да | 21.09.2024
263116 | Авт. выкл. NM8N-1600Q EN 3P 1250А 70кА с электр. расцепителем (R) | Акция | Нет | Да | 21.09.2024
263115 | Авт. выкл. NM8N-1600Q EN 3P 1000А 70кА с электр. расцепителем (R) | Акция | Нет | Да | 21.09.2024
271846 | Авт. выкл. защиты двигателя NM8N-125S M 50А 50кА 3P (R) | Акция | Нет | Да | 21.09.2024
272940 | Авт. выкл. NM8N-800Q TM 3P 700А 70кА с рег. термомаг. расцепителем (R) | Акция | Нет | Да | 21.09.2024
269410 | Авт. выкл. NM8N-400H EN 3P 250А 100кА с электр. расцепителем (R) | Акция | Нет | Да | 21.09.2024
263117 | Авт. выкл. NM8N-1600Q EN 3P 1600А 70кА с электр. расцепителем (R) | Акция | Нет | Да | 21.09.2024
171639 | Устройство автоматического ввода резерва NXZB-63H/4CT RS-485 63А D63 (R) | Акция | Нет | Да | 21.09.2024
844311 | Авт. выкл. NXM-1600H/3P 1000А 70кА с регулир. расцепителем (R) | Акция | Нет | Да | 21.09.2024
256798 | Устройство автоматического ввода резерва NXZM-250S/3B 200А | Акция | Нет | Да | 21.09.2024
256760 | Устройство автоматического ввода резерва NXZM-63S/3B 32А | Акция | Нет | Да | 21.09.2024
256773 | Устройство автоматического ввода резерва NXZM-63S/4B 40А | Акция | Нет | Да | 21.09.2024
271413 | Авт. выкл. NM8N-250R EM 3P 100А 150кА с электр. расцепителем, LCD (R) | Акция | Нет | Да | 21.09.2024
269575 | Авт. выкл. защиты двигателя NM8N-400H EMM 400А 100кА 3P, LCD (R) | Акция | Нет | Да | 21.09.2024
273045 | Авт. выкл. NM8N-800R EN 3P 630А 150кА с электр. расцепителем (R) | Акция | Нет | Да | 21.09.2024
268960 | Авт. выкл. NM8N-400Q TM 3P 315А 70кА с рег. термомаг. расцепителем (R) | Акция | Нет | Да | 21.09.2024
271403 | Авт. выкл. NM8N-250H EM 3P 100А 100кА с электр. расцепителем, LCD (R) | Акция | Нет | Да | 21.09.2024
273062 | Авт. выкл. NM8N-800H EM 3P 800А 100кА с электр. расцепителем, LCD (R) | Акция | Нет | Да | 21.09.2024
269488 | Авт. выкл. NM8N-630H EM 3P 630А 100кА с электр. расцепителем, LCD (R) | Акция | Нет | Да | 21.09.2024
273046 | Авт. выкл. NM8N-800R EN 3P 800А 150кА с электр. расцепителем (R) | Акция | Нет | Да | 21.09.2024
263096 | Авт. выкл. NM8N-1600H TM 3P 1250А 100кА с рег. термомаг. расцепителем (R) | Акция | Нет | Да | 21.09.2024
256814 | Устройство автоматического ввода резерва NXZM-400S/3B 250А | Акция | Нет | Да | 21.09.2024
256771 | Устройство автоматического ввода резерва NXZM-63S/4B 63А | Акция | Нет | Да | 21.09.2024
271412 | Авт. выкл. NM8N-250R EM 3P 63А 150кА с электр. расцепителем, LCD (R) | Акция | Нет | Да | 21.09.2024
268961 | Авт. выкл. NM8N-400Q TM 3P 350А 70кА с рег. термомаг. расцепителем (R) | Акция | Нет | Да | 21.09.2024
915010 | Воздушный авт. выкл. NA8G-1600-1000H/3P выкат.,1000А, 50кА, тип H, AC230В (R) | Акция | Нет | Да | 21.09.2024
126679 | Авт. выкл. NM1-63S/3P 25А 15кА | Акция | Нет | Да | 21.09.2024
915008 | Воздушный авт. выкл. NA8G-1600-800H/3P выкат., 800А, 50кА, тип H, AC230В (R) | Акция | Нет | Да | 21.09.2024
272953 | Авт. выкл. NM8N-800H TM 3P 800А 100кА с рег. термомаг. расцепителем (R) | Акция | Нет | Да | 21.09.2024
256772 | Устройство автоматического ввода резерва NXZM-63S/4B 50А | Акция | Нет | Да | 21.09.2024
111233 | Воздушный авт. выкл. NA8G-1600-1000M/3P выкат, 1000А, 50кА, тип M, AC230В (R) | Акция | Нет | Да | 21.09.2024
149917 | Авт. выкл. NM8S-1250S 3P 1000А 50кА с электронным расцепителем | Акция | Нет | Да | 21.09.2024
171633 | Устройство автоматического ввода резерва NXZB-63H/4C 63А D63 (R) | Акция | Нет | Да | 21.09.2024
126677 | Авт. выкл. NM1-63S/3P 16А 15кА | Акция | Нет | Да | 21.09.2024
205897 | Авт. выкл. NXM-63H/3P 63А 50кА (R) | Акция | Нет | Да | 21.09.2024
126743 | Авт. выкл. NM1-800H/3P 800А 60кА | Акция | Нет | Да | 21.09.2024
819391 | Диф. автомат NXBLE-32 1+N C10 30мА тип AC 6кА (R) | Складской статус | Склад | Под заказ | 17.09.2024
819511 | Диф. автомат NXBLE-32 3P+N C10 30мА тип AC 6кА (R) | Складской статус | Склад | Под заказ | 17.09.2024
819512 | Диф. автомат NXBLE-32 3P+N C16 30мА тип AC 6кА (R) | Складской статус | Склад | Под заказ | 17.09.2024
101104 | Воздушный авт. выкл. NA1-3200-3200M/3P стац., 3200А, 80кА, тип М, AC230В (R) | Складской статус | Склад | Под заказ | 17.09.2024
101088 | Воздушный авт. выкл. NA1-4000-4000M/3P стац., 4000А, 80кА, тип М, AC230В (R) | Складской статус | Склад | Под заказ | 17.09.2024
101092 | Воздушный авт. выкл. NA1-2000-800M/3P выкат., 800А, 80кА, тип М, AC230В (R) | Складской статус | Склад | Под заказ | 17.09.2024
437546 | Вывод для вертикального подключения NA8/NA8G-4000 | Наименование | Вывод для вертикального подключения NA8/NA8G-3200/4000 | Вывод для вертикального подключения NA8/NA8G-4000 | 13.09.2024
201992 | Преобразователь частоты NVF5-1.5/TD2, 1.5кВт, 220В 1Ф , общий тип | Складской статус | Под заказ | Склад | 11.09.2024
102840 | Независимый расцепитель AC220-230B для NA1-2000-6300 (R) | Складской статус | Склад | Под заказ | 11.09.2024
102851 | Расцепитель минимального напряжения AC220-230В для NA1-2000-4000 без выдерж. времени (R) | Складской статус | Склад | Под заказ | 11.09.2024
263699 | Тросовая механическая взаимоблокировка для NA8-2500-4000 (на 2 выключателя стационарного исп.) (R) | Складской статус | Склад | Под заказ | 11.09.2024
263703 | Межфазные перегородки для NA8-2500-4000 (3P, стационарного исп.) (R) | Складской статус | Склад | Под заказ | 11.09.2024
263701 | Тросовая механическая взаимоблокировка для NA8-2500-4000 (на 3 выключателя стационарного исп.) (R) | Складской статус | Склад | Под заказ | 11.09.2024
102944 | Двигательный привод AC220-230B/DC220В для NA1-2000 (R) | Складской статус | Склад | Под заказ | 11.09.2024
885998 | Независимый расцепитель AC220-230В для NA1-1000 (R) | Складской статус | Склад | Под заказ | 11.09.2024
263704 | Межфазные перегородки для NA8-2500-4000 (4P, стационарного исп.) (R) | Складской статус | Склад | Под заказ | 11.09.2024
102833 | Электромагнит включения АС220-230В для NA1-2000-6300 (R) | Складской статус | Склад | Под заказ | 11.09.2024
102698 | Двигательный привод AC220-230B для NA1-1000 (R) | Складской статус | Склад | Под заказ | 11.09.2024
301797 | Корпус пластиковый NEX5-C24000M IP30 40 мод. 2 ряд. навесной (R) | Складской статус | Склад | Под заказ | 11.09.2024
102953 | Двигательный привод AC220-230B/DC220В для NA1-6300 (R) | Складской статус | Склад | Под заказ | 11.09.2024
8840005 | Труба гофрированная гибкая ПВХ d 40 с зондом (15м) | Единица измерения | шт | м | 11.09.2024
8840010 | Труба гофрированная гибкая ПНД легкая d 40 с зондом | Единица измерения | шт | м | 11.09.2024
8840008 | Труба гофрированная гибкая ПНД легкая d 25 с зондом | Единица измерения | шт | м | 11.09.2024
269732 | Клеммы MC23-M8(4) для NM8N-400/630 cечение проводов 4x95 мм2 (R) | Складской статус | Под заказ | Склад | 11.09.2024
667109 | Кнопка упр. выступ., NP8-11GN/3 без подсветки, самовозв., зеленый, 1НО+1НЗ, IP65 (R) | Наименование | Кнопка упр. выступ., NP8-11GN/3 без подстветки, самовозвратом, зелен., 1НО+1НЗ, IP65 (R) | Кнопка упр. выступ., NP8-11GN/3 без подсветки, самовозв., зеленый, 1НО+1НЗ, IP65 (R) | 11.09.2024
667292 | Кнопка упр. выступ., NP8-10GN/3 без подсветки, самовозв., зеленый, 1НО, IP65 (R) | Наименование | Кнопка упр. выступ., NP8-10GN/3 без подстветки, самовозв., зелен., 1НО, IP65 (R) | Кнопка упр. выступ., NP8-10GN/3 без подсветки, самовозв., зеленый, 1НО, IP65 (R) | 11.09.2024
667291 | Кнопка упр. выступ., NP8-01GN/4 без подсветки, самовозв., красный, 1НЗ, IP65 (R) | Наименование | Кнопка упр. выступ., NP8-01GN/4 без подстветки, самовозв., красн., 1НЗ, IP65 (R) | Кнопка упр. выступ., NP8-01GN/4 без подсветки, самовозв., красный, 1НЗ, IP65 (R) | 11.09.2024
667579 | Кнопка упр. NP8-01BND/3 подсветка, самовозв, зеленый, AC110-230В(LED), 1НЗ, IP65 (R) | Наименование | Кнопка упр. NP8-01BND/3 подствет., самовозв., зеленый, AC110-230В(LED), 1НЗ, IP65 (R) | Кнопка упр. NP8-01BND/3 подсветка, самовозв, зеленый, AC110-230В(LED), 1НЗ, IP65 (R) | 11.09.2024
667110 | Кнопка упр. выступ., NP8-11GN/4 без подсветки, самовозв., красный, 1НО+1НЗ, IP65 (R) | Наименование | Кнопка упр. выступ., NP8-11GN/4 без подстветки, самовозвратом, красн., 1НО+1НЗ, IP65 (R) | Кнопка упр. выступ., NP8-11GN/4 без подсветки, самовозв., красный, 1НО+1НЗ, IP65 (R) | 11.09.2024
667644 | Кнопка упр. NP8-10BND/6 подсветка, самовозв, синий AC110-230В(LED), 1НО, IP65 (R) | Наименование | Кнопка упр. NP8-10BND/6 подствет., самовозв., синий AC110-230В(LED), 1НО, IP65 (R) | Кнопка упр. NP8-10BND/6 подсветка, самовозв, синий AC110-230В(LED), 1НО, IP65 (R) | 11.09.2024
667294 | Кнопка упр. выступ., NP8-02GN/3 без подсветки, самовозв., зеленый, 2НЗ, IP65 (R) | Наименование | Кнопка упр. выступ., NP8-02GN/3 без подстветки, самовозв., зелен., 2НЗ, IP65 (R) | Кнопка упр. выступ., NP8-02GN/3 без подсветки, самовозв., зеленый, 2НЗ, IP65 (R) | 11.09.2024
169991 | Устройство автоматического ввода резерва NXZ-125/4A 125А (R) | Складской статус | Под заказ | Склад | 11.09.2024
667583 | Кнопка упр. NP8-01BND/1 подсветка, самовозв, белый, AC110-230В(LED), 1НЗ, IP65 (R) | Наименование | Кнопка упр. NP8-01BND/1 подствет., самовозв., белый, AC110-230В(LED), 1НЗ, IP65 (R) | Кнопка упр. NP8-01BND/1 подсветка, самовозв, белый, AC110-230В(LED), 1НЗ, IP65 (R) | 11.09.2024
667585 | Кнопка упр. NP8-10BND/4 подсветка, самовозв, красный, AC110-230В(LED), 1НО, IP65 (R) | Наименование | Кнопка упр. NP8-10BND/4 подствет., самовозв., красный, AC110-230В(LED), 1НО, IP65 (R) | Кнопка упр. NP8-10BND/4 подсветка, самовозв, красный, AC110-230В(LED), 1НО, IP65 (R) | 11.09.2024
667547 | Кнопка упр. NP8-11BND/3 подсветка, самовозв, зеленый, AC110-230В(LED), 1НО+1НЗ, IP65 (R) | Наименование | Кнопка упр. NP8-11BND/3 подствет., самовозв., зеленый, AC110-230В(LED), 1НО+1НЗ, IP65 (R) | Кнопка упр. NP8-11BND/3 подсветка, самовозв, зеленый, AC110-230В(LED), 1НО+1НЗ, IP65 (R) | 11.09.2024
269688 | Малые защитные крышки выводов TCВ22-M8 для NM8N-250 3P (R) | Единица измерения | компл | шт | 11.09.2024
269696 | Большие защитные крышки выводов TCE22-M8 для NM8N-250 3P (R) | Единица измерения | компл | шт | 11.09.2024
667620 | Кнопка упр. NP8-20BND/5 подсветка, самовозв, желтый, AC110-230В(LED), 2НО, IP65 (R) | Наименование | Кнопка упр. NP8-20BND/5 подствет., самовозв., желт., AC110-230В(LED), 2НО, IP65 (R) | Кнопка упр. NP8-20BND/5 подсветка, самовозв, желтый, AC110-230В(LED), 2НО, IP65 (R) | 11.09.2024
667641 | Кнопка упр. NP8-20BND/6 подсветка, самовозв, синий, AC110-230В(LED), 2НО, IP65 (R) | Наименование | Кнопка упр. NP8-20BND/6 подствет., самовозв., синий, AC110-230В(LED), 2НО, IP65 (R) | Кнопка упр. NP8-20BND/6 подсветка, самовозв, синий, AC110-230В(LED), 2НО, IP65 (R) | 11.09.2024
667591 | Кнопка упр. NP8-20BND/3 подсветка, самовозв, зеленый, AC110-230В(LED), 2НО, IP65 (R) | Наименование | Кнопка упр. NP8-20BND/3 подствет., самовозв., зеленый, AC110-230В(LED), 2НО, IP65 (R) | Кнопка упр. NP8-20BND/3 подсветка, самовозв, зеленый, AC110-230В(LED), 2НО, IP65 (R) | 11.09.2024
269687 | Малые защитные крышки выводов TCВ21-M8 для NM8N-125 4P (R) | Единица измерения | компл | шт | 11.09.2024
269698 | Большие защитные крышки выводов TCE23-M8 для NM8N-400/630 3P (R) | Единица измерения | компл | шт | 11.09.2024
269697 | Большие защитные крышки выводов TCE22-M8 для NM8N-250 4P (R) | Единица измерения | компл | шт | 11.09.2024
269690 | Малые защитные крышки выводов TCВ23-M8 для NM8N-400/630 3P (R) | Единица измерения | компл | шт | 11.09.2024
269692 | Малые защитные крышки выводов TCВ24-M8 для NM8N-800 3P (R) | Единица измерения | компл | шт | 11.09.2024
269694 | Большие защитные крышки выводов TCE21-M8 для NM8N-125 3P (R) | Единица измерения | компл | шт | 11.09.2024
269723 | Внешние выводы RCP24-M8 для заднего присоединения NM8N-800 4P (R) (8 шт) | Единица измерения | компл | шт | 11.09.2024
269686 | Малые защитные крышки выводов TCВ21-M8 для NM8N-125 3P (R) | Единица измерения | компл | шт | 11.09.2024
269700 | Большие защитные крышки выводов TCE24-M8 для NM8N-800 3P (R) | Единица измерения | компл | шт | 11.09.2024
667587 | Кнопка упр. NP8-02BND/4 подсветка, самовозв, красный, AC110-230В(LED), 2НЗ, IP65 (R) | Наименование | Кнопка упр. NP8-02BND/4 подствет., самовозв., красный, AC110-230В(LED), 2НЗ, IP65 (R) | Кнопка упр. NP8-02BND/4 подсветка, самовозв, красный, AC110-230В(LED), 2НЗ, IP65 (R) | 11.09.2024
667588 | Кнопка упр. NP8-02BND/5 подсветка, самовозв, желтый, AC110-230В(LED), 2НЗ, IP65 (R) | Наименование | Кнопка упр. NP8-02BND/5 подствет., самовозв., желт., AC110-230В(LED), 2НЗ, IP65 (R) | Кнопка упр. NP8-02BND/5 подсветка, самовозв, желтый, AC110-230В(LED), 2НЗ, IP65 (R) | 11.09.2024
667589 | Кнопка упр. NP8-02BND/6 подсветка, самовозв, синий, AC110-230В(LED), 2НЗ, IP65 (R) | Наименование | Кнопка упр. NP8-02BND/6 подствет., самовозв., синий, AC110-230В(LED), 2НЗ, IP65 (R) | Кнопка упр. NP8-02BND/6 подсветка, самовозв, синий, AC110-230В(LED), 2НЗ, IP65 (R) | 11.09.2024
667584 | Кнопка упр. NP8-10BND/3 подсветка, самовозв, зеленый, AC110-230В(LED), 1НО, IP65 (R) | Наименование | Кнопка упр. NP8-10BND/3 подствет., самовозв., зеленый, AC110-230В(LED), 1НО, IP65 (R) | Кнопка упр. NP8-10BND/3 подсветка, самовозв, зеленый, AC110-230В(LED), 1НО, IP65 (R) | 11.09.2024
667290 | Кнопка упр. выступ., NP8-01GN/3 без подсветки, самовозв., зеленый, 1НЗ, IP65 (R) | Наименование | Кнопка упр. выступ., NP8-01GN/3 без подстветки, самовозв., зелен., 1НЗ, IP65 (R) | Кнопка упр. выступ., NP8-01GN/3 без подсветки, самовозв., зеленый, 1НЗ, IP65 (R) | 11.09.2024
269699 | Большие защитные крышки выводов TCE23-M8 для NM8N-400/630 4P (R) | Единица измерения | компл | шт | 11.09.2024
269701 | Большие защитные крышки выводов TCE24-M8 для NM8N-800 4P (R) | Единица измерения | компл | шт | 11.09.2024
667548 | Кнопка упр. NP8-11BND/4 подсветка, самовозв, красный, AC110-230В(LED), 1НО+1НЗ, IP65 (R) | Наименование | Кнопка упр. NP8-11BND/4 подствет., самовозв., красный, AC110-230В(LED), 1НО+1НЗ, IP65 (R) | Кнопка упр. NP8-11BND/4 подсветка, самовозв, красный, AC110-230В(LED), 1НО+1НЗ, IP65 (R) | 11.09.2024
667550 | Кнопка упр. NP8-11BND/6 подсветка, самовозв, синий, AC110-230В(LED), 1НО+1НЗ, IP65 (R) | Наименование | Кнопка упр. NP8-11BND/6 подствет., самовозв., синий, AC110-230В(LED), 1НО+1НЗ, IP65 (R) | Кнопка упр. NP8-11BND/6 подсветка, самовозв, синий, AC110-230В(LED), 1НО+1НЗ, IP65 (R) | 11.09.2024
667592 | Кнопка упр. NP8-20BND/4 подсветка, самовозв, красный, AC110-230В(LED), 2НО, IP65 (R) | Наименование | Кнопка упр. NP8-20BND/4 подствет., самовозв., красный, AC110-230В(LED), 2НО, IP65 (R) | Кнопка упр. NP8-20BND/4 подсветка, самовозв, красный, AC110-230В(LED), 2НО, IP65 (R) | 11.09.2024
269689 | Малые защитные крышки выводов TCВ22-M8 для NM8N-250 4P (R) | Единица измерения | компл | шт | 11.09.2024
667581 | Кнопка упр. NP8-01BND/5 подсветка, самовозв, желтый, AC110-230В(LED), 1НЗ, IP65 (R) | Наименование | Кнопка упр. NP8-01BND/5 подствет., самовозв., желт., AC110-230В(LED), 1НЗ, IP65 (R) | Кнопка упр. NP8-01BND/5 подсветка, самовозв, желтый, AC110-230В(LED), 1НЗ, IP65 (R) | 11.09.2024
667582 | Кнопка упр. NP8-01BND/6 подсветка, самовозв, синий AC110-230В(LED), 1НЗ, IP65 (R) | Наименование | Кнопка упр. NP8-01BND/6 подствет., самовозв., синий AC110-230В(LED), 1НЗ, IP65 (R) | Кнопка упр. NP8-01BND/6 подсветка, самовозв, синий AC110-230В(LED), 1НЗ, IP65 (R) | 11.09.2024
667551 | Кнопка упр. NP8-11BND/1 подсветка, самовозв, белый, AC110-230В(LED), 1НО+1НЗ, IP65 (R) | Наименование | Кнопка упр. NP8-11BND/1 подствет., самовозв., белый, AC110-230В(LED), 1НО+1НЗ, IP65 (R) | Кнопка упр. NP8-11BND/1 подсветка, самовозв, белый, AC110-230В(LED), 1НО+1НЗ, IP65 (R) | 11.09.2024
667643 | Кнопка упр. NP8-10BND/1 подсветка, самовозв, белый, AC110-230В(LED), 1НО, IP65 (R) | Наименование | Кнопка упр. NP8-10BND/1 подствет., самовозв., белый, AC110-230В(LED), 1НО, IP65 (R) | Кнопка упр. NP8-10BND/1 подсветка, самовозв, белый, AC110-230В(LED), 1НО, IP65 (R) | 11.09.2024
667642 | Кнопка упр. NP8-20BND/1 подсветка, самовозв, белый, AC110-230В(LED), 2НО, IP65 (R) | Наименование | Кнопка упр. NP8-20BND/1 подствет., самовозв., белый, AC110-230В(LED), 2НО, IP65 (R) | Кнопка упр. NP8-20BND/1 подсветка, самовозв, белый, AC110-230В(LED), 2НО, IP65 (R) | 11.09.2024
667296 | Кнопка упр. выступ., NP8-20GN/3 без подсветки, самовозв., зеленый, 2НО, IP65 (R) | Наименование | Кнопка упр. выступ., NP8-20GN/3 без подстветки, самовозв., зелен., 2НО, IP65 (R) | Кнопка упр. выступ., NP8-20GN/3 без подсветки, самовозв., зеленый, 2НО, IP65 (R) | 11.09.2024
446762 | Воздушный авт. выкл. NA8-4000HU-1600M/3P стац.,1600А, 75кА, тип M, AC400В (R) | Наименование | Воздушный авт. выкл. NA8-4000HU-1600M/3P стац.,1600А, 75кА, тип M, AC400В (R) | Воздушный авт. выкл. NA8-4000HU-1600M/3P стац.,1600А, 75кА, тип M, AC400В (R) | 11.09.2024
225844 | Контактор NC1-6504Z 65А DC24В 4P(R) | Единица измерения | Мин.отгр. | шт | 11.09.2024
844972 | Внешний вывод для переднего присоединения, NXM-800, (центр) (R) + необходимо заказать арт.844973 | Складской статус | Склад | Под заказ | 11.09.2024
269695 | Большие защитные крышки выводов TCE21-M8 для NM8N-125 4P (R) | Единица измерения | компл | шт | 11.09.2024
269691 | Малые защитные крышки выводов TCВ23-M8 для NM8N-400/630 4P (R) | Единица измерения | компл | шт | 11.09.2024
269693 | Малые защитные крышки выводов TCВ24-M8 для NM8N-800 4P (R) | Единица измерения | компл | шт | 11.09.2024
667613 | Кнопка упр. NP8-10BND/5 подсветка, самовозв, желтый, AC110-230В(LED), 1НО, IP65 (R) | Наименование | Кнопка упр. NP8-10BND/5 подствет., самовозв., желт., AC110-230В(LED), 1НО, IP65 (R) | Кнопка упр. NP8-10BND/5 подсветка, самовозв, желтый, AC110-230В(LED), 1НО, IP65 (R) | 11.09.2024
667580 | Кнопка упр. NP8-01BND/4 подсветка, самовозв, красный, AC110-230В(LED), 1НЗ, IP65 (R) | Наименование | Кнопка упр. NP8-01BND/4 подствет., самовозв., красный, AC110-230В(LED), 1НЗ, IP65 (R) | Кнопка упр. NP8-01BND/4 подсветка, самовозв, красный, AC110-230В(LED), 1НЗ, IP65 (R) | 11.09.2024
667295 | Кнопка упр. выступ., NP8-02GN/4 без подсветки, самовозв., красный, 2НЗ, IP65 (R) | Наименование | Кнопка упр. выступ., NP8-02GN/4 без подстветки, самовозв., красн., 2НЗ, IP65 (R) | Кнопка упр. выступ., NP8-02GN/4 без подсветки, самовозв., красный, 2НЗ, IP65 (R) | 11.09.2024
667549 | Кнопка упр. NP8-11BND/5 подсветка, самовозв, желтый, AC110-230В(LED), 1НО+1НЗ, IP65 (R) | Наименование | Кнопка упр. NP8-11BND/5 подствет., самовозв., желт., AC110-230В(LED), 1НО+1НЗ, IP65 (R) | Кнопка упр. NP8-11BND/5 подсветка, самовозв, желтый, AC110-230В(LED), 1НО+1НЗ, IP65 (R) | 11.09.2024
667293 | Кнопка упр. выступ., NP8-10GN/4 без подсветки, самовозв., красный, 1НО, IP65 (R) | Наименование | Кнопка упр. выступ., NP8-10GN/4 без подстветки, самовозв., красн., 1НО, IP65 (R) | Кнопка упр. выступ., NP8-10GN/4 без подсветки, самовозв., красный, 1НО, IP65 (R) | 11.09.2024
667297 | Кнопка упр. выступ., NP8-20GN/4 без подсветки, самовозв., красный, 2НО, IP65 (R) | Наименование | Кнопка упр. выступ., NP8-20GN/4 без подстветки, самовозв., красн., 2НО, IP65 (R) | Кнопка упр. выступ., NP8-20GN/4 без подсветки, самовозв., красный, 2НО, IP65 (R) | 11.09.2024
667590 | Кнопка упр. NP8-02BND/1 подсветка, самовозв, белый, AC110-230В(LED), 2НЗ, IP65 (R) | Наименование | Кнопка упр. NP8-02BND/1 подствет., самовозв., белый, AC110-230В(LED), 2НЗ, IP65 (R) | Кнопка упр. NP8-02BND/1 подсветка, самовозв, белый, AC110-230В(LED), 2НЗ, IP65 (R) | 11.09.2024
667586 | Кнопка упр. NP8-02BND/3 подсветка, самовозв, зеленый, AC110-230В(LED), 2НЗ, IP65 (R) | Наименование | Кнопка упр. NP8-02BND/3 подствет., самовозв., зеленый, AC110-230В(LED), 2НЗ, IP65 (R) | Кнопка упр. NP8-02BND/3 подсветка, самовозв, зеленый, AC110-230В(LED), 2НЗ, IP65 (R) | 11.09.2024
844985 | Внешний вывод для переднего присоединения, NXM-250/320 (6шт) | Единица измерения | компл | шт | 11.09.2024
404661 | Воздушный авт. выкл. NA8-4000HU-4000M/4P стац.,4000А, 75кА, тип M, AC230В (R) | Наименование | Воздушный авт. выкл. NA8-4000HU-4000M/4P стац.,4000А, 75кА, тип M, AC230В (R) | Воздушный авт. выкл. NA8-4000HU-4000M/4P стац.,4000А, 75кА, тип M, AC230В (R) | 11.09.2024
406149 | Воздушный авт. выкл. NA8-2500HU-1250H/4P выкат.,1250А, 65кА, тип H, AC230В (R) | Наименование | Воздушный авт. выкл. NA8-2500HU-1250H/4P выкат.,1250А, 65кА, тип H, AC230В (R) | Воздушный авт. выкл. NA8-2500HU-1250H/4P выкат.,1250А, 65кА, тип H, AC230В (R) | 11.09.2024
404648 | Воздушный авт. выкл. NA8-4000HU-1600M/4P выкат.,1600А, 75кА, тип M, AC230В (R) | Наименование | Воздушный авт. выкл. NA8-4000HU-1600M/4P выкат.,1600А, 75кА, тип M, AC230В (R) | Воздушный авт. выкл. NA8-4000HU-1600M/4P выкат.,1600А, 75кА, тип M, AC230В (R) | 11.09.2024
844988 | Внешний вывод для переднего присоединения, NXM-1000 (6шт) | Единица измерения | компл | шт | 11.09.2024
844975 | Внешний вывод для переднего присоединения, NXM-400/630, (бок) (R) + использовать с арт.844974 | Вывод из ассортимента | Да | Нет | 11.09.2024
813791 | Авт. выкл. NXB-63H 1P 6А 10кА х-ка C (R) | Складской статус | Склад | Под заказ | 16.08.2024
813792 | Авт. выкл. NXB-63H 1P 10А 10кА х-ка C (R) | Складской статус | Склад | Под заказ | 16.08.2024
813855 | Авт. выкл. NXB-63H 3P 4А 10кА х-ка B (R) | Складской статус | Склад | Под заказ | 16.08.2024
813875 | Авт. выкл. NXB-63H 3P 40А 10кА х-ка C (R) | Складской статус | Склад | Под заказ | 16.08.2024
221436 | Контактор NC1-1210Z 12А DC220В 1НО (R) | Складской статус | Под заказ | Склад | 15.08.2024
813874 | Авт. выкл. NXB-63H 3P 32А 10кА х-ка C (R) | Складской статус | Склад | Под заказ | 14.08.2024
221436 | Контактор NC1-1210Z 12А DC220В 1НО (R) | Складской статус | Склад | Под заказ | 14.08.2024
352363 | Авт. выкл. NBP-63R 1P 4А 15кА 8In (R) | Складской статус | Склад | Под заказ | 10.08.2024
885995 | Расцепитель минимального напряжения AC220-230В для NA1-1000 с выдерж. времени (R) | Складской статус | Склад | Под заказ | 09.08.2024
102848 | Расцепитель минимального напряжения AC220-230В для NA1-2000-6300 c выдерж. времени (R) | Складской статус | Склад | Под заказ | 09.08.2024
102943 | Двигательный привод AC110B для NA1-2000 (R) | Складской статус | Склад | Под заказ | 09.08.2024
102954 | Двигательный привод AC380-400B для NA1-6300 (R) | Складской статус | Склад | Под заказ | 09.08.2024
576734 | Лампа BA9s для NP2, красная, AC/DC12В (LED) (R) | Наименование | Лампа BA9s для NP2, желтая, AC/DC12В (LED) (R) | Лампа BA9s для NP2, красная, AC/DC12В (LED) (R) | 08.08.2024
576733 | Лампа BA9s для NP2, синяя, AC/DC12В (LED) (R) | Наименование | Лампа BA9s для NP2, красная, AC/DC12В (LED) (R) | Лампа BA9s для NP2, синяя, AC/DC12В (LED) (R) | 08.08.2024
576735 | Лампа BA9s для NP2, желтая, AC/DC12В (LED) (R) | Наименование | Лампа BA9s для NP2, синяя, AC/DC12В (LED) (R) | Лампа BA9s для NP2, желтая, AC/DC12В (LED) (R) | 08.08.2024
576761 | Лампа BA9s для NP2, синяя, AC/DC6В (LED) (R) | Наименование | Лампа BA9s для NP2, зеленая, AC/DC6В (LED) (R) | Лампа BA9s для NP2, синяя, AC/DC6В (LED) (R) | 08.08.2024
576760 | Лампа BA9s для NP2, зеленая, AC/DC6В (LED) (R) | Наименование | Лампа BA9s для NP2, синяя, AC/DC6В (LED) (R) | Лампа BA9s для NP2, зеленая, AC/DC6В (LED) (R) | 08.08.2024
406149 | Воздушный авт. выкл. NA8-2500HU-1250H/4P выкат.,1250А, 65кА, тип H, AC230В (R) | Наименование | Воздушный авт. выкл. NA8-2500HU-1250H/4P выкат.,1250А, 65кА, тип H, AC230В ® | Воздушный авт. выкл. NA8-2500HU-1250H/4P выкат.,1250А, 65кА, тип H, AC230В (R) | 08.08.2024
404661 | Воздушный авт. выкл. NA8-4000HU-4000M/4P стац.,4000А, 75кА, тип M, AC230В (R) | Наименование | Воздушный авт. выкл. NA8-4000HU-4000M/4P стац.,4000А, 75кА, тип M, AC230В ® | Воздушный авт. выкл. NA8-4000HU-4000M/4P стац.,4000А, 75кА, тип M, AC230В (R) | 08.08.2024
404648 | Воздушный авт. выкл. NA8-4000HU-1600M/4P выкат.,1600А, 75кА, тип M, AC230В (R) | Наименование | Воздушный авт. выкл. NA8-4000HU-1600M/4P выкат.,1600А, 75кА, тип M, AC230В ® | Воздушный авт. выкл. NA8-4000HU-1600M/4P выкат.,1600А, 75кА, тип M, AC230В (R) | 08.08.2024
446762 | Воздушный авт. выкл. NA8-4000HU-1600M/3P стац.,1600А, 75кА, тип M, AC400В (R) | Наименование | Воздушный авт. выкл. NA8-4000HU-1600M/3P стац.,1600А, 75кА, тип M, AC400В ® | Воздушный авт. выкл. NA8-4000HU-1600M/3P стац.,1600А, 75кА, тип M, AC400В (R) | 08.08.2024
397387 | Блок вспомогательных переключающихся контактов 6НО/НЗ для NA8-2500HU/4000HU (R) | Наименование | Блок вспомогательных переключающихся контактов 6НО/НЗ для NA8-2500HU/4000HU ® | Блок вспомогательных переключающихся контактов 6НО/НЗ для NA8-2500HU/4000HU (R) | 08.08.2024
470689 | Расцепитель минимального напряжения АС400В для NA8-1600 (R) | Наименование | Расцепитель минимального напряжения АС400В для NA8-1600 ® | Расцепитель минимального напряжения АС400В для NA8-1600 (R) | 08.08.2024
297309 | Независимый расцепитель DC24В для NA8-1600-4000 (R) | Наименование | Независимый расцепитель DC24В для NA8-1600-4000 ® | Независимый расцепитель DC24В для NA8-1600-4000 (R) | 08.08.2024
470688 | Независимый расцепитель AC/DC110В для NA8-1600 (R) | Наименование | Независимый расцепитель AC/DC110В для NA8-1600 ® | Независимый расцепитель AC/DC110В для NA8-1600 (R) | 08.08.2024
470687 | Независимый расцепитель АС400В для NA8-1600 (R) | Наименование | Независимый расцепитель АС400В для NA8-1600 ® | Независимый расцепитель АС400В для NA8-1600 (R) | 08.08.2024
470686 | Независимый расцепитель AC/DC220В для NA8-1600 (R) | Наименование | Независимый расцепитель AC/DC220В для NA8-1600 ® | Независимый расцепитель AC/DC220В для NA8-1600 (R) | 08.08.2024
457038 | Двигательный привод DC24В для NA8-4000-7500 (R) | Наименование | Двигательный привод DC24В для NA8-4000-7500 ® | Двигательный привод DC24В для NA8-4000-7500 (R) | 08.08.2024
470682 | Двигательный привод AC/DC110В для NA8-1600 (R) | Наименование | Двигательный привод AC/DC110В для NA8-1600 ® | Двигательный привод AC/DC110В для NA8-1600 (R) | 08.08.2024
470681 | Двигательный привод AC400В для NA8-1600 (R) | Наименование | Двигательный привод AC400В для NA8-1600 ® | Двигательный привод AC400В для NA8-1600 (R) | 08.08.2024
470680 | Двигательный привод AC/DC220В для NA8-1600 (R) | Наименование | Двигательный привод AC/DC220В для NA8-1600 ® | Двигательный привод AC/DC220В для NA8-1600 (R) | 08.08.2024
470696 | Замок для NA8-1600 (3 замка, 2 ключа) (R) | Наименование | Замок для NA8-1600 (3 замка, 2 ключа) ® | Замок для NA8-1600 (3 замка, 2 ключа) (R) | 08.08.2024
470695 | Замок для NA8-1600 (2 замка, 1 ключ) (R) | Наименование | Замок для NA8-1600 (2 замка, 1 ключ) ® | Замок для NA8-1600 (2 замка, 1 ключ) (R) | 08.08.2024
470700 | Межфазные перегородки для NA8-1600 (4P, стационарного исп.) (R) | Наименование | Межфазные перегородки для NA8-1600 (4P, стационарного исп.) ® | Межфазные перегородки для NA8-1600 (4P, стационарного исп.) (R) | 08.08.2024
470699 | Межфазные перегородки для NA8-1600 (3P, стационарного исп.) (R) | Наименование | Межфазные перегородки для NA8-1600 (3P, стационарного исп.) ® | Межфазные перегородки для NA8-1600 (3P, стационарного исп.) (R) | 08.08.2024
470698 | Межфазные перегородки для NA8-1600 (4P, выкатного исп.) (R) | Наименование | Межфазные перегородки для NA8-1600 (4P, выкатного исп.) ® | Межфазные перегородки для NA8-1600 (4P, выкатного исп.) (R) | 08.08.2024
470697 | Межфазные перегородки для NA8-1600 (3P, выкатного исп.) (R) | Наименование | Межфазные перегородки для NA8-1600 (3P, выкатного исп.) ® | Межфазные перегородки для NA8-1600 (3P, выкатного исп.) (R) | 08.08.2024
470702 | Дверная рама для NA8-1600 (стационарного исп.) (R) | Наименование | Дверная рама для NA8-1600 (стационарного исп.) ® | Дверная рама для NA8-1600 (стационарного исп.) (R) | 08.08.2024
470703 | Дверная рама для NA8-1600 (выкатного исп.) (R) | Наименование | Дверная рама для NA8-1600 (выкатного исп.) ® | Дверная рама для NA8-1600 (выкатного исп.) (R) | 08.08.2024
397386 | Блок вспомогательных переключающихся контактов 4НО/НЗ для NA8-2500HU/4000HU (R) | Наименование | Блок вспомогательных переключающихся контактов 4НО/НЗ для NA8-2500HU/4000HU ® | Блок вспомогательных переключающихся контактов 4НО/НЗ для NA8-2500HU/4000HU (R) | 08.08.2024
495874 | Доп.контакты NS2-AU11 для NS2-80 (R) | Складской статус | Под заказ | Склад | 08.08.2024
234473 | Катушка управления для NC1-25-32 AC400В 50Гц (R) | Складской статус | Склад | Под заказ | 08.08.2024
925739 | Контактор NXC-25 24AC 1НО+1НЗ 50/60Гц (R) | Складской статус | Под заказ | Склад | 08.08.2024
285134 | Промежуточное реле JZX-22F(D) 4 конт. с инд. LED 3А 12В DC (R) | Складской статус | Под заказ | Склад | 08.08.2024
285959 | Розетка CZY11А-E для JZX-22F(D) 3 контакта (R) | Складской статус | Под заказ | Склад | 08.08.2024
470699 | Межфазные перегородки для NA8-1600 (3P, стационарного исп.) ® | Складской статус | Склад | Под заказ | 25.07.2024
259202 | Межфазные перегородки для NA8-2500-4000 (4P, выкатного исп.) (R) | Складской статус | Склад | Под заказ | 24.07.2024
431433 | (NEW3-E) Рамка 1-ая, серебряный | Складской статус | Склад | Под заказ | 23.07.2024
431545 | (NEW3-E) Рамка 1-ая, белый | Складской статус | Склад | Под заказ | 23.07.2024
431432 | (NEW3-E) Рамка 1-ая, шампань | Складской статус | Склад | Под заказ | 23.07.2024
431495 | (NEW3-E) Рамка 1-ая, черный | Складской статус | Склад | Под заказ | 23.07.2024
257026 | Приставка доп.контакты F4-40 к контактору NC1 и NC2 (R) | Складской статус | Склад | Под заказ | 19.07.2024
257024 | Приставка доп.контакты F4-20 к контактору NC1 и NC2 (R) | Складской статус | Склад | Под заказ | 19.07.2024
257019 | Приставка доп.контакты F4-22 к контактору NC1 и NC2 (R) | Складской статус | Склад | Под заказ | 19.07.2024
844975 | Внешний вывод для переднего присоединения, NXM-400/630, (бок) (R) + использовать с арт.844974 | Складской статус | Склад | Под заказ | 19.07.2024
573890 | Кнопка управления NP2-BA42 без подсветки красная 1НЗ IP40 (R)(CHINT) | Вывод из ассортимента | Да | Нет | 19.07.2024
814099 | Авт. выкл. NXB-63 2P 1А 6кА х-ка D (R) | Складской статус | Склад | Под заказ | 17.07.2024
639057 | Преобразователь частоты NVF2G-75/TS4, 75кВт, 380В 3Ф, перегрузка 150% | Складской статус | Склад | Под заказ | 17.07.2024
203062 | Диф. автомат NB1L 1P+N C32 30мА тип A 10кА (36mm) (R) | Складской статус | Под заказ | Склад | 12.07.2024
198122 | Диф. автомат NB1L-40 4P C25 30мА тип A 6кА (R) | Складской статус | Под заказ | Склад | 12.07.2024
198121 | Диф. автомат NB1L-40 4P C25 300мА тип AC 6кА (R) | Складской статус | Под заказ | Склад | 12.07.2024
198118 | Диф. автомат NB1L-40 4P C20 30мА тип A 6кА (R) | Складской статус | Под заказ | Склад | 12.07.2024
660011 | Диф. автомат NB310L/3N 3P+N 10А 30мА, тип A, х-ка C, 6кА (R) | Складской статус | Под заказ | Склад | 12.07.2024
257021 | Приставка доп.контакты F4-04 к контактору NC1, NC2 (R) | Складской статус | Склад | Под заказ | 12.07.2024
271429 | Авт. выкл. защиты двигателя NM8N-250S M 180А 50кА 3P (R) | Складской статус | Под заказ | Склад | 12.07.2024
271431 | Авт. выкл. защиты двигателя NM8N-250S M 225А 50кА 3P (R) | Складской статус | Под заказ | Склад | 12.07.2024
271847 | Авт. выкл. защиты двигателя NM8N-125S M 63А 50кА 3P (R) | Складской статус | Под заказ | Склад | 12.07.2024
302963 | Выносная рукоятка для NS2-25X (шток 150мм) (R) | Наименование | Выносная рукоятка для NS2-25X (R) | Выносная рукоятка для NS2-25X (шток 150мм) (R) | 11.07.2024
269901 | Фиксатор NG102 для реле с розеткой CZY08A, CZY11A, CZY14A (R) | Наименование | NG102 Фиксатор для JZX-22F(D) (R) | Фиксатор NG102 для реле с розеткой CZY08A, CZY11A, CZY14A (R) | 11.07.2024
837132 | Тепловое реле NXR-630 125А-250А (R) | Складской статус | Под заказ | Склад | 10.07.2024
837133 | Тепловое реле NXR-630 200А-400А (R) | Складской статус | Под заказ | Склад | 10.07.2024
573954 | Кнопка управления NP2-BA11 без подсветки белая, 1НО, IP40 (R) | Складской статус | Под заказ | Склад | 10.07.2024
255473 | Однофазный трансформатор NDK-25ВА 380 220/24 12 IEC (R) | Складской статус | Под заказ | Склад | 10.07.2024
255561 | Однофазный трансформатор NDK-1000ВА 380 220/24*2 IEC (R) | Складской статус | Под заказ | Склад | 10.07.2024
255527 | Однофазный трансформатор NDK-250ВА 380 220/220 110 IEC (R) | Складской статус | Под заказ | Склад | 10.07.2024
255528 | Однофазный трансформатор NDK-250ВА 380 220/24 12 IEC (R) | Складской статус | Под заказ | Склад | 10.07.2024
255523 | Однофазный трансформатор NDK-250ВА 220/24 IEC (R) | Складской статус | Под заказ | Склад | 10.07.2024
255516 | Однофазный трансформатор NDK-200ВА 380 220/220 110 IEC (R) | Складской статус | Под заказ | Склад | 10.07.2024
255492 | Однофазный трансформатор NDK-100ВА 380 220/220 110 IEC (R) | Складской статус | Под заказ | Склад | 10.07.2024
434375 | Однофазный трансформатор NDK-400ВА 220/24 IEC (R) | Складской статус | Под заказ | Склад | 10.07.2024
434367 | Однофазный трансформатор NDK-25ВА 220/24 IEC (R) | Складской статус | Под заказ | Склад | 10.07.2024
434369 | Однофазный трансформатор NDK-100ВА 220/24 IEC (R) | Складской статус | Под заказ | Склад | 10.07.2024
179650 | Авт. выкл. NB1-63 2P 4А 6кА х-ка B (DB) (R) | Складской статус | Склад | Под заказ | 28.06.2024
814179 | Авт. выкл. NXB-63 3P 3А 6кА х-ка D (R) | Складской статус | Склад | Под заказ | 28.06.2024
257023 | Приставка доп.контакты F4-13 к контактору NC1, NC2 (R) | Складской статус | Склад | Под заказ | 27.06.2024
257025 | Приставка доп.контакты F4-31 к контактору NC1 и NC2 (R) | Складской статус | Склад | Под заказ | 27.06.2024
257022 | Приставка доп.контакты F4-11 к контактору NC1 и NC2 (R) | Складской статус | Склад | Под заказ | 27.06.2024
257020 | Приставка доп.контакты F4-02 к контактору NC1 и NC2 (R) | Складской статус | Склад | Под заказ | 27.06.2024
269769 | Защитное устройство для выключателей выкатного типа DOSD24-M8 NM8N-800 TM (R) | Складской статус | Склад | Под заказ | 27.06.2024
844973 | Внешний вывод для переднего присоединения, NXM-800, (бок) (R) + необходимо заказать арт.844972 | Складской статус | Склад | Под заказ | 27.06.2024
844976 | Внешний вывод для переднего присоединения, NXM-1000, (бок) (R) + необходимо заказать арт.844977 | Складской статус | Склад | Под заказ | 27.06.2024
844971 | Внешний вывод для переднего присоединения, NXM-250/320, (бок) (R) + необходимо заказать арт.844970 | Складской статус | Склад | Под заказ | 27.06.2024
946922 | Моторный привод MD-M1 D3/A1 для NXM-125(63) (S) DC220В/AC230В (R) | Наименование | Моторный привод MD-M1 D3/A1 для NXM-125(63) DC220В/AC230В (R) | Моторный привод MD-M1 D3/A1 для NXM-125(63) (S) DC220В/AC230В (R) | 26.06.2024
573890 | Кнопка управления NP2-BA42 без подсветки красная 1НЗ IP40 (R)(CHINT) | Складской статус | Пусто | Под заказ | 26.06.2024
222143 | Контактор NC1-4004 40А 4P 230В 50Гц (R) | Складской статус | Под заказ | Склад | 21.06.2024
247226 | Контактор NC6-0608 6А 230В 2НО+2НЗ 50Гц (R) | Складской статус | Под заказ | Склад | 21.06.2024
836853 | Контактор NXC-38 220AC 1НО+1НЗ 50Гц (R) | Складской статус | Под заказ | Склад | 21.06.2024
925727 | Контактор NXC-25 110AC 1НО+1НЗ 50/60Гц (R) | Складской статус | Под заказ | Склад | 21.06.2024
836600 | Контактор NXC-09M/4 220AC 4НO 50/60Гц (R) | Складской статус | Под заказ | Склад | 21.06.2024
438272 | Устройство плавного пуска NJR5-220/ZX3 220А 110кВт 380В | Складской статус | Под заказ | Склад | 21.06.2024
438271 | Устройство плавного пуска NJR5-180/ZX3 180А 90кВт 380В | Складской статус | Под заказ | Склад | 21.06.2024
438270 | Устройство плавного пуска NJR5-150/ZX3 150А 75кВт 380В | Складской статус | Под заказ | Склад | 21.06.2024
438269 | Устройство плавного пуска NJR5-110/ZX3 110А 55кВт 380В | Складской статус | Под заказ | Склад | 21.06.2024
438268 | Устройство плавного пуска NJR5-90/ZX3 90А 45кВт 380В | Складской статус | Под заказ | Склад | 21.06.2024
438261 | Устройство плавного пуска NJR5-15/ZX3 15А 7,5кВт 380В | Складской статус | Под заказ | Склад | 21.06.2024
438263 | Устройство плавного пуска NJR5-30/ZX3 30А 15кВт 380В | Складской статус | Под заказ | Склад | 21.06.2024
438267 | Устройство плавного пуска NJR5-74/ZX3 74А 37кВт 380В | Складской статус | Под заказ | Склад | 21.06.2024
438266 | Устройство плавного пуска NJR5-60/ZX3 60А 30кВт 380В | Складской статус | Под заказ | Склад | 21.06.2024
438265 | Устройство плавного пуска NJR5-44/ZX3 44А 22кВт 380В | Складской статус | Под заказ | Склад | 21.06.2024
438264 | Устройство плавного пуска NJR5-37/ZX3 37А 18,5кВт 380В | Складской статус | Под заказ | Склад | 21.06.2024
438262 | Устройство плавного пуска NJR5-22/ZX3 22А 11кВт 380В | Складской статус | Под заказ | Склад | 21.06.2024
344879 | Опорная пластина для установки панели NJR5 на дверь шкафа | Складской статус | Под заказ | Склад | 21.06.2024
575328 | Кнопка управления NP2-EW3465 1НО+1НЗ красная AC/DC230В(LED), IP40 (R) | Складской статус | Под заказ | Склад | 21.06.2024
667228 | Переключатель без подсветки NP8-20X/313, 3 положения фиксацией, зеленый, 2НО, IP65 (R) | Складской статус | Под заказ | Склад | 21.06.2024
587060 | Кнопочный пост NPH1-1009,1НЗ (R) | Складской статус | Под заказ | Склад | 21.06.2024
255480 | Однофазный трансформатор NDK-50ВА 380 220/220 110 IEC (R) | Складской статус | Под заказ | Склад | 21.06.2024
434368 | Однофазный трансформатор NDK-50ВА 220/24 IEC (R) | Складской статус | Под заказ | Склад | 21.06.2024
271427 | Авт. выкл. защиты двигателя NM8N-250S M 125А 50кА 3P (R) | Складской статус | Под заказ | Склад | 21.06.2024
271848 | Авт. выкл. защиты двигателя NM8N-125S M 80А 50кА 3P (R) | Складской статус | Под заказ | Склад | 21.06.2024
437546 | Вывод для вертикального подключения NA8/NA8G-3200/4000 | Складской статус | Под заказ | Склад | 20.06.2024
271511 | Авт. выкл. NM8N-125C TM 1P 16А 36кА с термомаг. расцепителем (R) | Наименование | Авт. выкл. NM8N-125C TM 1P 16А 36кА с рег. термомаг. расцепителем (R) | Авт. выкл. NM8N-125C TM 1P 16А 36кА с термомаг. расцепителем (R) | 18.06.2024
271512 | Авт. выкл. NM8N-125C TM 1P 20А 36кА с термомаг. расцепителем (R) | Наименование | Авт. выкл. NM8N-125C TM 1P 20А 36кА с рег. термомаг. расцепителем (R) | Авт. выкл. NM8N-125C TM 1P 20А 36кА с термомаг. расцепителем (R) | 18.06.2024
271513 | Авт. выкл. NM8N-125C TM 1P 25А 36кА с термомаг. расцепителем (R) | Наименование | Авт. выкл. NM8N-125C TM 1P 25А 36кА с рег. термомаг. расцепителем (R) | Авт. выкл. NM8N-125C TM 1P 25А 36кА с термомаг. расцепителем (R) | 18.06.2024
271514 | Авт. выкл. NM8N-125C TM 1P 32А 36кА с термомаг. расцепителем (R) | Наименование | Авт. выкл. NM8N-125C TM 1P 32А 36кА с рег. термомаг. расцепителем (R) | Авт. выкл. NM8N-125C TM 1P 32А 36кА с термомаг. расцепителем (R) | 18.06.2024
271515 | Авт. выкл. NM8N-125C TM 1P 40А 36кА с термомаг. расцепителем (R) | Наименование | Авт. выкл. NM8N-125C TM 1P 40А 36кА с рег. термомаг. расцепителем (R) | Авт. выкл. NM8N-125C TM 1P 40А 36кА с термомаг. расцепителем (R) | 18.06.2024
271516 | Авт. выкл. NM8N-125C TM 1P 50А 36кА с термомаг. расцепителем (R) | Наименование | Авт. выкл. NM8N-125C TM 1P 50А 36кА с рег. термомаг. расцепителем (R) | Авт. выкл. NM8N-125C TM 1P 50А 36кА с термомаг. расцепителем (R) | 18.06.2024
271517 | Авт. выкл. NM8N-125C TM 1P 63А 36кА с термомаг. расцепителем (R) | Наименование | Авт. выкл. NM8N-125C TM 1P 63А 36кА с рег. термомаг. расцепителем (R) | Авт. выкл. NM8N-125C TM 1P 63А 36кА с термомаг. расцепителем (R) | 18.06.2024
271518 | Авт. выкл. NM8N-125C TM 1P 80А 36кА с термомаг. расцепителем (R) | Наименование | Авт. выкл. NM8N-125C TM 1P 80А 36кА с рег. термомаг. расцепителем (R) | Авт. выкл. NM8N-125C TM 1P 80А 36кА с термомаг. расцепителем (R) | 18.06.2024
271519 | Авт. выкл. NM8N-125C TM 1P 100А 36кА с термомаг. расцепителем (R) | Наименование | Авт. выкл. NM8N-125C TM 1P 100А 36кА с рег. термомаг. расцепителем (R) | Авт. выкл. NM8N-125C TM 1P 100А 36кА с термомаг. расцепителем (R) | 18.06.2024
271520 | Авт. выкл. NM8N-125C TM 1P 125А 36кА с термомаг. расцепителем (R) | Наименование | Авт. выкл. NM8N-125C TM 1P 125А 36кА с рег. термомаг. расцепителем (R) | Авт. выкл. NM8N-125C TM 1P 125А 36кА с термомаг. расцепителем (R) | 18.06.2024
271562 | Авт. выкл. NM8N-125S TM 1P 20А 50кА с термомаг. расцепителем (R) | Наименование | Авт. выкл. NM8N-125S TM 1P 20А 50кА с рег. термомаг. расцепителем (R) | Авт. выкл. NM8N-125S TM 1P 20А 50кА с термомаг. расцепителем (R) | 18.06.2024
271563 | Авт. выкл. NM8N-125S TM 1P 25А 50кА с термомаг. расцепителем (R) | Наименование | Авт. выкл. NM8N-125S TM 1P 25А 50кА с рег. термомаг. расцепителем (R) | Авт. выкл. NM8N-125S TM 1P 25А 50кА с термомаг. расцепителем (R) | 18.06.2024
271564 | Авт. выкл. NM8N-125S TM 1P 32А 50кА с термомаг. расцепителем (R) | Наименование | Авт. выкл. NM8N-125S TM 1P 32А 50кА с рег. термомаг. расцепителем (R) | Авт. выкл. NM8N-125S TM 1P 32А 50кА с термомаг. расцепителем (R) | 18.06.2024
271565 | Авт. выкл. NM8N-125S TM 1P 40А 50кА с термомаг. расцепителем (R) | Наименование | Авт. выкл. NM8N-125S TM 1P 40А 50кА с рег. термомаг. расцепителем (R) | Авт. выкл. NM8N-125S TM 1P 40А 50кА с термомаг. расцепителем (R) | 18.06.2024
271566 | Авт. выкл. NM8N-125S TM 1P 50А 50кА с термомаг. расцепителем (R) | Наименование | Авт. выкл. NM8N-125S TM 1P 50А 50кА с рег. термомаг. расцепителем (R) | Авт. выкл. NM8N-125S TM 1P 50А 50кА с термомаг. расцепителем (R) | 18.06.2024
271567 | Авт. выкл. NM8N-125S TM 1P 63А 50кА с термомаг. расцепителем (R) | Наименование | Авт. выкл. NM8N-125S TM 1P 63А 50кА с рег. термомаг. расцепителем (R) | Авт. выкл. NM8N-125S TM 1P 63А 50кА с термомаг. расцепителем (R) | 18.06.2024
271568 | Авт. выкл. NM8N-125S TM 1P 80А 50кА с термомаг. расцепителем (R) | Наименование | Авт. выкл. NM8N-125S TM 1P 80А 50кА с рег. термомаг. расцепителем (R) | Авт. выкл. NM8N-125S TM 1P 80А 50кА с термомаг. расцепителем (R) | 18.06.2024
271569 | Авт. выкл. NM8N-125S TM 1P 100А 50кА с термомаг. расцепителем (R) | Наименование | Авт. выкл. NM8N-125S TM 1P 100А 50кА с рег. термомаг. расцепителем (R) | Авт. выкл. NM8N-125S TM 1P 100А 50кА с термомаг. расцепителем (R) | 18.06.2024
271570 | Авт. выкл. NM8N-125S TM 1P 125А 50кА с термомаг. расцепителем (R) | Наименование | Авт. выкл. NM8N-125S TM 1P 125А 50кА с рег. термомаг. расцепителем (R) | Авт. выкл. NM8N-125S TM 1P 125А 50кА с термомаг. расцепителем (R) | 18.06.2024
271129 | Авт. выкл. NM8N-250C TM 1P 125А 36кА с термомаг. расцепителем (R) | Наименование | Авт. выкл. NM8N-250C TM 1P 125А 36кА с рег. термомаг. расцепителем (R) | Авт. выкл. NM8N-250C TM 1P 125А 36кА с термомаг. расцепителем (R) | 18.06.2024
271130 | Авт. выкл. NM8N-250C TM 1P 160А 36кА с термомаг. расцепителем (R) | Наименование | Авт. выкл. NM8N-250C TM 1P 160А 36кА с рег. термомаг. расцепителем (R) | Авт. выкл. NM8N-250C TM 1P 160А 36кА с термомаг. расцепителем (R) | 18.06.2024
271131 | Авт. выкл. NM8N-250C TM 1P 180А 36кА с термомаг. расцепителем (R) | Наименование | Авт. выкл. NM8N-250C TM 1P 180А 36кА с рег. термомаг. расцепителем (R) | Авт. выкл. NM8N-250C TM 1P 180А 36кА с термомаг. расцепителем (R) | 18.06.2024
271132 | Авт. выкл. NM8N-250C TM 1P 200А 36кА с термомаг. расцепителем (R) | Наименование | Авт. выкл. NM8N-250C TM 1P 200А 36кА с рег. термомаг. расцепителем (R) | Авт. выкл. NM8N-250C TM 1P 200А 36кА с термомаг. расцепителем (R) | 18.06.2024
271133 | Авт. выкл. NM8N-250C TM 1P 225А 36кА с термомаг. расцепителем (R) | Наименование | Авт. выкл. NM8N-250C TM 1P 225А 36кА с рег. термомаг. расцепителем (R) | Авт. выкл. NM8N-250C TM 1P 225А 36кА с термомаг. расцепителем (R) | 18.06.2024
271134 | Авт. выкл. NM8N-250C TM 1P 250А 36кА с термомаг. расцепителем (R) | Наименование | Авт. выкл. NM8N-250C TM 1P 250А 36кА с рег. термомаг. расцепителем (R) | Авт. выкл. NM8N-250C TM 1P 250А 36кА с термомаг. расцепителем (R) | 18.06.2024
271159 | Авт. выкл. NM8N-250S TM 1P 125А 50кА с термомаг. расцепителем (R) | Наименование | Авт. выкл. NM8N-250S TM 1P 125А 50кА с рег. термомаг. расцепителем (R) | Авт. выкл. NM8N-250S TM 1P 125А 50кА с термомаг. расцепителем (R) | 18.06.2024
271160 | Авт. выкл. NM8N-250S TM 1P 160А 50кА с термомаг. расцепителем (R) | Наименование | Авт. выкл. NM8N-250S TM 1P 160А 50кА с рег. термомаг. расцепителем (R) | Авт. выкл. NM8N-250S TM 1P 160А 50кА с термомаг. расцепителем (R) | 18.06.2024
271161 | Авт. выкл. NM8N-250S TM 1P 180А 50кА с термомаг. расцепителем (R) | Наименование | Авт. выкл. NM8N-250S TM 1P 180А 50кА с рег. термомаг. расцепителем (R) | Авт. выкл. NM8N-250S TM 1P 180А 50кА с термомаг. расцепителем (R) | 18.06.2024
271162 | Авт. выкл. NM8N-250S TM 1P 200А 50кА с термомаг. расцепителем (R) | Наименование | Авт. выкл. NM8N-250S TM 1P 200А 50кА с рег. термомаг. расцепителем (R) | Авт. выкл. NM8N-250S TM 1P 200А 50кА с термомаг. расцепителем (R) | 18.06.2024
271163 | Авт. выкл. NM8N-250S TM 1P 225А 50кА с термомаг. расцепителем (R) | Наименование | Авт. выкл. NM8N-250S TM 1P 225А 50кА с рег. термомаг. расцепителем (R) | Авт. выкл. NM8N-250S TM 1P 225А 50кА с термомаг. расцепителем (R) | 18.06.2024
271164 | Авт. выкл. NM8N-250S TM 1P 250А 50кА с термомаг. расцепителем (R) | Наименование | Авт. выкл. NM8N-250S TM 1P 250А 50кА с рег. термомаг. расцепителем (R) | Авт. выкл. NM8N-250S TM 1P 250А 50кА с термомаг. расцепителем (R) | 18.06.2024
330503 | Авт. выкл. NM8NDC-125C TM 1P 16А 36кА с термомаг. расцепителем (R) | Наименование | Авт. выкл. NM8NDC-125C TM 1P 16А 36кА с рег. термомаг. расцепителем (R) | Авт. выкл. NM8NDC-125C TM 1P 16А 36кА с термомаг. расцепителем (R) | 18.06.2024
330504 | Авт. выкл. NM8NDC-125C TM 1P 20А 36кА с термомаг. расцепителем (R) | Наименование | Авт. выкл. NM8NDC-125C TM 1P 20А 36кА с рег. термомаг. расцепителем (R) | Авт. выкл. NM8NDC-125C TM 1P 20А 36кА с термомаг. расцепителем (R) | 18.06.2024
330505 | Авт. выкл. NM8NDC-125C TM 1P 25А 36кА с термомаг. расцепителем (R) | Наименование | Авт. выкл. NM8NDC-125C TM 1P 25А 36кА с рег. термомаг. расцепителем (R) | Авт. выкл. NM8NDC-125C TM 1P 25А 36кА с термомаг. расцепителем (R) | 18.06.2024
330506 | Авт. выкл. NM8NDC-125C TM 1P 32А 36кА с термомаг. расцепителем (R) | Наименование | Авт. выкл. NM8NDC-125C TM 1P 32А 36кА с рег. термомаг. расцепителем (R) | Авт. выкл. NM8NDC-125C TM 1P 32А 36кА с термомаг. расцепителем (R) | 18.06.2024
330507 | Авт. выкл. NM8NDC-125C TM 1P 40А 36кА с термомаг. расцепителем (R) | Наименование | Авт. выкл. NM8NDC-125C TM 1P 40А 36кА с рег. термомаг. расцепителем (R) | Авт. выкл. NM8NDC-125C TM 1P 40А 36кА с термомаг. расцепителем (R) | 18.06.2024
330508 | Авт. выкл. NM8NDC-125C TM 1P 63А 36кА с термомаг. расцепителем (R) | Наименование | Авт. выкл. NM8NDC-125C TM 1P 63А 36кА с рег. термомаг. расцепителем (R) | Авт. выкл. NM8NDC-125C TM 1P 63А 36кА с термомаг. расцепителем (R) | 18.06.2024
330509 | Авт. выкл. NM8NDC-125C TM 1P 50А 36кА с термомаг. расцепителем (R) | Наименование | Авт. выкл. NM8NDC-125C TM 1P 50А 36кА с рег. термомаг. расцепителем (R) | Авт. выкл. NM8NDC-125C TM 1P 50А 36кА с термомаг. расцепителем (R) | 18.06.2024
330510 | Авт. выкл. NM8NDC-125C TM 1P 80А 36кА с термомаг. расцепителем (R) | Наименование | Авт. выкл. NM8NDC-125C TM 1P 80А 36кА с рег. термомаг. расцепителем (R) | Авт. выкл. NM8NDC-125C TM 1P 80А 36кА с термомаг. расцепителем (R) | 18.06.2024
330511 | Авт. выкл. NM8NDC-125C TM 1P 100А 36кА с термомаг. расцепителем (R) | Наименование | Авт. выкл. NM8NDC-125C TM 1P 100А 36кА с рег. термомаг. расцепителем (R) | Авт. выкл. NM8NDC-125C TM 1P 100А 36кА с термомаг. расцепителем (R) | 18.06.2024
330512 | Авт. выкл. NM8NDC-125C TM 1P 125А 36кА с термомаг. расцепителем (R) | Наименование | Авт. выкл. NM8NDC-125C TM 1P 125А 36кА с рег. термомаг. расцепителем (R) | Авт. выкл. NM8NDC-125C TM 1P 125А 36кА с термомаг. расцепителем (R) | 18.06.2024
330513 | Авт. выкл. NM8NDC-125S TM 1P 16А 50кА с термомаг. расцепителем (R) | Наименование | Авт. выкл. NM8NDC-125S TM 1P 16А 50кА с рег. термомаг. расцепителем (R) | Авт. выкл. NM8NDC-125S TM 1P 16А 50кА с термомаг. расцепителем (R) | 18.06.2024
330514 | Авт. выкл. NM8NDC-125S TM 1P 25А 50кА с термомаг. расцепителем (R) | Наименование | Авт. выкл. NM8NDC-125S TM 1P 25А 50кА с рег. термомаг. расцепителем (R) | Авт. выкл. NM8NDC-125S TM 1P 25А 50кА с термомаг. расцепителем (R) | 18.06.2024
330515 | Авт. выкл. NM8NDC-125S TM 1P 20А 50кА с термомаг. расцепителем (R) | Наименование | Авт. выкл. NM8NDC-125S TM 1P 20А 50кА с рег. термомаг. расцепителем (R) | Авт. выкл. NM8NDC-125S TM 1P 20А 50кА с термомаг. расцепителем (R) | 18.06.2024
330516 | Авт. выкл. NM8NDC-125S TM 1P 32А 50кА с термомаг. расцепителем (R) | Наименование | Авт. выкл. NM8NDC-125S TM 1P 32А 50кА с рег. термомаг. расцепителем (R) | Авт. выкл. NM8NDC-125S TM 1P 32А 50кА с термомаг. расцепителем (R) | 18.06.2024
330517 | Авт. выкл. NM8NDC-125S TM 1P 40А 50кА с термомаг. расцепителем (R) | Наименование | Авт. выкл. NM8NDC-125S TM 1P 40А 50кА с рег. термомаг. расцепителем (R) | Авт. выкл. NM8NDC-125S TM 1P 40А 50кА с термомаг. расцепителем (R) | 18.06.2024
330518 | Авт. выкл. NM8NDC-125S TM 1P 63А 50кА с термомаг. расцепителем (R) | Наименование | Авт. выкл. NM8NDC-125S TM 1P 63А 50кА с рег. термомаг. расцепителем (R) | Авт. выкл. NM8NDC-125S TM 1P 63А 50кА с термомаг. расцепителем (R) | 18.06.2024
330519 | Авт. выкл. NM8NDC-125S TM 1P 50А 50кА с термомаг. расцепителем (R) | Наименование | Авт. выкл. NM8NDC-125S TM 1P 50А 50кА с рег. термомаг. расцепителем (R) | Авт. выкл. NM8NDC-125S TM 1P 50А 50кА с термомаг. расцепителем (R) | 18.06.2024
330520 | Авт. выкл. NM8NDC-125S TM 1P 100А 50кА с термомаг. расцепителем (R) | Наименование | Авт. выкл. NM8NDC-125S TM 1P 100А 50кА с рег. термомаг. расцепителем (R) | Авт. выкл. NM8NDC-125S TM 1P 100А 50кА с термомаг. расцепителем (R) | 18.06.2024
330521 | Авт. выкл. NM8NDC-125S TM 1P 80А 50кА с термомаг. расцепителем (R) | Наименование | Авт. выкл. NM8NDC-125S TM 1P 80А 50кА с рег. термомаг. расцепителем (R) | Авт. выкл. NM8NDC-125S TM 1P 80А 50кА с термомаг. расцепителем (R) | 18.06.2024
330522 | Авт. выкл. NM8NDC-125S TM 1P 125А 50кА с термомаг. расцепителем (R) | Наименование | Авт. выкл. NM8NDC-125S TM 1P 125А 50кА с рег. термомаг. расцепителем (R) | Авт. выкл. NM8NDC-125S TM 1P 125А 50кА с термомаг. расцепителем (R) | 18.06.2024
330527 | Авт. выкл. NM8NDC-250C TM 1P 125А 36кА с термомаг. расцепителем (R) | Наименование | Авт. выкл. NM8NDC-250C TM 1P 125А 36кА с рег. термомаг. расцепителем (R) | Авт. выкл. NM8NDC-250C TM 1P 125А 36кА с термомаг. расцепителем (R) | 18.06.2024
330529 | Авт. выкл. NM8NDC-250C TM 1P 160А 36кА с термомаг. расцепителем (R) | Наименование | Авт. выкл. NM8NDC-250C TM 1P 160А 36кА с рег. термомаг. расцепителем (R) | Авт. выкл. NM8NDC-250C TM 1P 160А 36кА с термомаг. расцепителем (R) | 18.06.2024
330530 | Авт. выкл. NM8NDC-250C TM 1P 180А 36кА с термомаг. расцепителем (R) | Наименование | Авт. выкл. NM8NDC-250C TM 1P 180А 36кА с рег. термомаг. расцепителем (R) | Авт. выкл. NM8NDC-250C TM 1P 180А 36кА с термомаг. расцепителем (R) | 18.06.2024
330531 | Авт. выкл. NM8NDC-250C TM 1P 200А 36кА с термомаг. расцепителем (R) | Наименование | Авт. выкл. NM8NDC-250C TM 1P 200А 36кА с рег. термомаг. расцепителем (R) | Авт. выкл. NM8NDC-250C TM 1P 200А 36кА с термомаг. расцепителем (R) | 18.06.2024
330532 | Авт. выкл. NM8NDC-250C TM 1P 225А 36кА с термомаг. расцепителем (R) | Наименование | Авт. выкл. NM8NDC-250C TM 1P 225А 36кА с рег. термомаг. расцепителем (R) | Авт. выкл. NM8NDC-250C TM 1P 225А 36кА с термомаг. расцепителем (R) | 18.06.2024
330533 | Авт. выкл. NM8NDC-250C TM 1P 250А 36кА с термомаг. расцепителем (R) | Наименование | Авт. выкл. NM8NDC-250C TM 1P 250А 36кА с рег. термомаг. расцепителем (R) | Авт. выкл. NM8NDC-250C TM 1P 250А 36кА с термомаг. расцепителем (R) | 18.06.2024
330534 | Авт. выкл. NM8NDC-250S TM 1P 125А 50кА с термомаг. расцепителем (R) | Наименование | Авт. выкл. NM8NDC-250S TM 1P 125А 50кА с рег. термомаг. расцепителем (R) | Авт. выкл. NM8NDC-250S TM 1P 125А 50кА с термомаг. расцепителем (R) | 18.06.2024
330535 | Авт. выкл. NM8NDC-250S TM 1P 160А 50кА с термомаг. расцепителем (R) | Наименование | Авт. выкл. NM8NDC-250S TM 1P 160А 50кА с рег. термомаг. расцепителем (R) | Авт. выкл. NM8NDC-250S TM 1P 160А 50кА с термомаг. расцепителем (R) | 18.06.2024
330536 | Авт. выкл. NM8NDC-250S TM 1P 180А 50кА с термомаг. расцепителем (R) | Наименование | Авт. выкл. NM8NDC-250S TM 1P 180А 50кА с рег. термомаг. расцепителем (R) | Авт. выкл. NM8NDC-250S TM 1P 180А 50кА с термомаг. расцепителем (R) | 18.06.2024
330537 | Авт. выкл. NM8NDC-250S TM 1P 200А 50кА с термомаг. расцепителем (R) | Наименование | Авт. выкл. NM8NDC-250S TM 1P 200А 50кА с рег. термомаг. расцепителем (R) | Авт. выкл. NM8NDC-250S TM 1P 200А 50кА с термомаг. расцепителем (R) | 18.06.2024
330538 | Авт. выкл. NM8NDC-250S TM 1P 225А 50кА с термомаг. расцепителем (R) | Наименование | Авт. выкл. NM8NDC-250S TM 1P 225А 50кА с рег. термомаг. расцепителем (R) | Авт. выкл. NM8NDC-250S TM 1P 225А 50кА с термомаг. расцепителем (R) | 18.06.2024
330539 | Авт. выкл. NM8NDC-250S TM 1P 250А 50кА с термомаг. расцепителем (R) | Наименование | Авт. выкл. NM8NDC-250S TM 1P 250А 50кА с рег. термомаг. расцепителем (R) | Авт. выкл. NM8NDC-250S TM 1P 250А 50кА с термомаг. расцепителем (R) | 18.06.2024
330493 | Авт. выкл. NM8NDC-125B TM 1P 16А 25кА с термомаг. расцепителем (R) | Наименование | Авт. выкл. NM8NDC-125B TM 1P 16А 25кА с рег. термомаг. расцепителем (R) | Авт. выкл. NM8NDC-125B TM 1P 16А 25кА с термомаг. расцепителем (R) | 18.06.2024
330494 | Авт. выкл. NM8NDC-125B TM 1P 20А 25кА с термомаг. расцепителем (R) | Наименование | Авт. выкл. NM8NDC-125B TM 1P 20А 25кА с рег. термомаг. расцепителем (R) | Авт. выкл. NM8NDC-125B TM 1P 20А 25кА с термомаг. расцепителем (R) | 18.06.2024
330495 | Авт. выкл. NM8NDC-125B TM 1P 25А 25кА с термомаг. расцепителем (R) | Наименование | Авт. выкл. NM8NDC-125B TM 1P 25А 25кА с рег. термомаг. расцепителем (R) | Авт. выкл. NM8NDC-125B TM 1P 25А 25кА с термомаг. расцепителем (R) | 18.06.2024
330496 | Авт. выкл. NM8NDC-125B TM 1P 32А 25кА с термомаг. расцепителем (R) | Наименование | Авт. выкл. NM8NDC-125B TM 1P 32А 25кА с рег. термомаг. расцепителем (R) | Авт. выкл. NM8NDC-125B TM 1P 32А 25кА с термомаг. расцепителем (R) | 18.06.2024
330497 | Авт. выкл. NM8NDC-125B TM 1P 40А 25кА с термомаг. расцепителем (R) | Наименование | Авт. выкл. NM8NDC-125B TM 1P 40А 25кА с рег. термомаг. расцепителем (R) | Авт. выкл. NM8NDC-125B TM 1P 40А 25кА с термомаг. расцепителем (R) | 18.06.2024
330498 | Авт. выкл. NM8NDC-125B TM 1P 63А 25кА с термомаг. расцепителем (R) | Наименование | Авт. выкл. NM8NDC-125B TM 1P 63А 25кА с рег. термомаг. расцепителем (R) | Авт. выкл. NM8NDC-125B TM 1P 63А 25кА с термомаг. расцепителем (R) | 18.06.2024
330499 | Авт. выкл. NM8NDC-125B TM 1P 50А 25кА с термомаг. расцепителем (R) | Наименование | Авт. выкл. NM8NDC-125B TM 1P 50А 25кА с рег. термомаг. расцепителем (R) | Авт. выкл. NM8NDC-125B TM 1P 50А 25кА с термомаг. расцепителем (R) | 18.06.2024
330500 | Авт. выкл. NM8NDC-125B TM 1P 80А 25кА с термомаг. расцепителем (R) | Наименование | Авт. выкл. NM8NDC-125B TM 1P 80А 25кА с рег. термомаг. расцепителем (R) | Авт. выкл. NM8NDC-125B TM 1P 80А 25кА с термомаг. расцепителем (R) | 18.06.2024
330501 | Авт. выкл. NM8NDC-125B TM 1P 100А 25кА с термомаг. расцепителем (R) | Наименование | Авт. выкл. NM8NDC-125B TM 1P 100А 25кА с рег. термомаг. расцепителем (R) | Авт. выкл. NM8NDC-125B TM 1P 100А 25кА с термомаг. расцепителем (R) | 18.06.2024
330502 | Авт. выкл. NM8NDC-125B TM 1P 125А 25кА с термомаг. расцепителем (R) | Наименование | Авт. выкл. NM8NDC-125B TM 1P 125А 25кА с рег. термомаг. расцепителем (R) | Авт. выкл. NM8NDC-125B TM 1P 125А 25кА с термомаг. расцепителем (R) | 18.06.2024
271561 | Авт. выкл. NM8N-125S TM 1P 16А 50кА с термомаг. расцепителем (R) | Наименование | Авт. выкл. NM8N-125S TM 1P 16А 50кА с рег. термомаг. расцепителем (R) | Авт. выкл. NM8N-125S TM 1P 16А 50кА с термомаг. расцепителем (R) | 18.06.2024
308617 | Ограничитель имп. перенапр. NXU-Ⅰ+Ⅱ/F 4P In=25kA Uc=275В Im=50kA (R) | Складской статус | Склад | Под заказ | 15.06.2024
171627 | Устройство автоматического ввода резерва NXZ-630/4B 630А (R) | Складской статус | Склад | Под заказ | 15.06.2024
386221 | Сервер сбора данных TS-WTM-HB от беспроводных датчиков (с цветным дисплеем 80х80 мм) | Наименование | Сервер сбора данных TS-WTM-HR от беспроводных датчиков (с цветным дисплеем 80х80 мм) | Сервер сбора данных TS-WTM-HB от беспроводных датчиков (с цветным дисплеем 80х80 мм) | 11.06.2024
386220 | Сервер сбора данных TS-WTM-HP от беспроводных датчиков (с 10-дюймовым сенсорным дисплеем) | Наименование | Сервер сбора данных TS-WTM-HR от беспроводных датчиков (с 10-дюймовым сенсорным дисплеем) | Сервер сбора данных TS-WTM-HP от беспроводных датчиков (с 10-дюймовым сенсорным дисплеем) | 11.06.2024
308594 | Ограничитель имп. перенапр. NXU-Ⅰ+Ⅱ/F 3P In=25kA Uc=275В Im=50kA (R) | Складской статус | Под заказ | Склад | 11.06.2024
308617 | Ограничитель имп. перенапр. NXU-Ⅰ+Ⅱ/F 4P In=25kA Uc=275В Im=50kA (R) | Складской статус | Под заказ | Склад | 11.06.2024
470697 | Межфазные перегородки для NA8-1600 (3P, выкатного исп.) ® | Складской статус | Под заказ | Склад | 11.06.2024
470699 | Межфазные перегородки для NA8-1600 (3P, стационарного исп.) ® | Складской статус | Под заказ | Склад | 11.06.2024
409338 | Сервер сбора данных TS-WTM-HR от беспроводных датчиков (без дисплея) | Наименование | Беспроводной датчик температуры TS-WTM-HR (без дисплея) | Сервер сбора данных TS-WTM-HR от беспроводных датчиков (без дисплея) | 10.06.2024
386221 | Сервер сбора данных TS-WTM-HR от беспроводных датчиков (с цветным дисплеем 80х80 мм) | Наименование | Беспроводной датчик температуры TS-WTM-HB (цветной дисплей) | Сервер сбора данных TS-WTM-HR от беспроводных датчиков (с цветным дисплеем 80х80 мм) | 10.06.2024
386220 | Сервер сбора данных TS-WTM-HR от беспроводных датчиков (с 10-дюймовым сенсорным дисплеем) | Наименование | Беспроводной датчик температуры TS-WTM-HP (10-ти дюймовый цветной дисплей) | Сервер сбора данных TS-WTM-HR от беспроводных датчиков (с 10-дюймовым сенсорным дисплеем) | 10.06.2024
765096 | Многофунк. изм. прибор PD666-3S3 380В 5А 3ф 96x96 LCD дисплей RS485 | Складской статус | Под заказ | Склад | 01.06.2024
236280 | Контактор NC2-500NS реверс 500А 230В/АС3 50Гц (R) | Складской статус | Склад | Под заказ | 01.06.2024
221619 | Контактор NC1-1810Z 18А DC110В 1НО (R) | Складской статус | Склад | Под заказ | 01.06.2024
223117 | Контактор NC1-9508 95А 2НО+2НЗ 24В 50Гц (R) | Складской статус | Склад | Под заказ | 01.06.2024
836689 | Контактор NXC-12M/22/Z 110DC 2НО+2НЗ (R) | Складской статус | Склад | Под заказ | 01.06.2024
574109 | Переключатель NP2-EJ41, 2 положения возвратом, 1НО, IP40 (R) | Складской статус | Склад | Под заказ | 01.06.2024
404949 | Комплект внешних выводов для переднего присоединения NXM-125(63), 3P (R) (6шт) | Складской статус | Под заказ | Склад | 01.06.2024
844988 | Внешний вывод для переднего присоединения, NXM-1000 (6шт) | Складской статус | Под заказ | Склад | 01.06.2024
844990 | Внешний вывод для переднего присоединения, NXM-800 (6шт) | Складской статус | Под заказ | Склад | 01.06.2024
844992 | Внешний вывод для переднего присоединения, NXM-400/630 (6шт) | Складской статус | Под заказ | Склад | 01.06.2024
844985 | Внешний вывод для переднего присоединения, NXM-250/320 (6шт) | Складской статус | Под заказ | Склад | 01.06.2024
900402 | Внешний вывод для переднего присоединения, NXM-160, 3P/4P (R) (1 шт) | Складской статус | Под заказ | Склад | 01.06.2024
304720 | Индикатор положения выключателя в выкатной корзине для NA1-1000А | Складской статус | Под заказ | Склад | 01.06.2024
263704 | Межфазные перегородки для NA8-2500-4000 (4P, стационарного исп.) (R) | Складской статус | Под заказ | Склад | 01.06.2024
263703 | Межфазные перегородки для NA8-2500-4000 (3P, стационарного исп.) (R) | Складской статус | Под заказ | Склад | 01.06.2024
259202 | Межфазные перегородки для NA8-2500-4000 (4P, выкатного исп.) (R) | Складской статус | Под заказ | Склад | 01.06.2024
263702 | Межфазные перегородки для NA8-2500-4000 (3P, выкатного исп.) (R) | Складской статус | Под заказ | Склад | 01.06.2024
263705 | Межфазные перегородки для NA8-7500 (3P, выкатного исп.) (R) | Складской статус | Под заказ | Склад | 01.06.2024
263700 | Тросовая механическая взаимоблокировка для NA8-2500-7500 (на 3 выключателя выкатного исп.) (R) | Складской статус | Под заказ | Склад | 01.06.2024
263701 | Тросовая механическая взаимоблокировка для NA8-2500-4000 (на 3 выключателя стационарного исп.) (R) | Складской статус | Под заказ | Склад | 01.06.2024
259204 | Тросовая механическая взаимоблокировка для NA8-2500-7500 (на 2 выключателя выкатного исп.) (R) | Складской статус | Под заказ | Склад | 01.06.2024
263699 | Тросовая механическая взаимоблокировка для NA8-2500-4000 (на 2 выключателя стационарного исп.) (R) | Складской статус | Под заказ | Склад | 01.06.2024
263707 | Индикатор положения выключателя в выкатной корзине для NA8-7500 (R) | Складской статус | Под заказ | Склад | 01.06.2024
111731 | Индикатор положения выключателя в выкатной корзине для NA8-1600 (R) | Складской статус | Под заказ | Склад | 01.06.2024
263706 | Индикатор положения выключателя в выкатной корзине для NA8-2500-4000 (R) | Складской статус | Под заказ | Склад | 01.06.2024
263712 | Блок питания PSU АС230В для NA8-2500-7500 (R) | Складской статус | Под заказ | Склад | 01.06.2024
324174 | Выкл.-разъед. реверс. NF2-63/HHRIM32 I-0-II 3P 63А со ст. ручкой на DIN-рейку или монт. плату (R) | Складской статус | Под заказ | Склад | 01.06.2024
844968 | Внешний вывод для переднего присоединения, NXM-125, (бок) (R) + необходимо заказать арт.844969 | Вывод из ассортимента | Нет | Да | 01.06.2024
844969 | Внешний вывод для переднего присоединения, NXM-125, (центр) (R) + необходимо заказать арт.844968 | Вывод из ассортимента | Нет | Да | 01.06.2024
8830010 | Держатель с фиксатором D32 мм | Вывод из ассортимента | Нет | Да | 01.06.2024
8830006 | Держатель-клипса с защелкой D50мм | Вывод из ассортимента | Нет | Да | 01.06.2024
8830005 | Держатель-клипса с защелкой D40мм | Вывод из ассортимента | Нет | Да | 01.06.2024
8830004 | Держатель-клипса с защелкой D32мм | Вывод из ассортимента | Нет | Да | 01.06.2024
8830003 | Держатель-клипса с защелкой D25мм | Вывод из ассортимента | Нет | Да | 01.06.2024
8830024 | Муфта соединительная труба-труба с ограничителем степень защиты IP40, D32мм | Вывод из ассортимента | Нет | Да | 01.06.2024
8830023 | Муфта соединительная труба-труба с ограничителем степень защиты IP40, D25мм | Вывод из ассортимента | Нет | Да | 01.06.2024
8830022 | Муфта соединительная труба-труба с ограничителем степень защиты IP40, D20мм | Вывод из ассортимента | Нет | Да | 01.06.2024
8830021 | Муфта соединительная труба-труба с ограничителем степень защиты IP40, D16мм | Вывод из ассортимента | Нет | Да | 01.06.2024
8830017 | Поворот на 90° разъемный D16 мм | Вывод из ассортимента | Нет | Да | 01.06.2024
8830020 | Поворот на 90° разъемный D32мм | Вывод из ассортимента | Нет | Да | 01.06.2024
8830019 | Поворот на 90° разъемный D25мм | Вывод из ассортимента | Нет | Да | 01.06.2024
8830018 | Поворот на 90° разъемный D20мм | Вывод из ассортимента | Нет | Да | 01.06.2024
8830027 | Тройник разъемный D 25 мм | Вывод из ассортимента | Нет | Да | 01.06.2024
8830026 | Тройник разъемный D 20 мм | Вывод из ассортимента | Нет | Да | 01.06.2024
8830028 | Тройник разъемный D 32 мм | Вывод из ассортимента | Нет | Да | 01.06.2024
8830025 | Тройник разъемный D 16 мм | Вывод из ассортимента | Нет | Да | 01.06.2024
258440 | Реле времени NTE8-10B (задержка времени включения) 1-10с, 1 переключающий контакт, AC380В (R) | Наименование | Реле времени NTE8-10B (задержка времени включения) 1-10с, 1НО, AC380В (R) | Реле времени NTE8-10B (задержка времени включения) 1-10с, 1 переключающий контакт, AC380В (R) | 31.05.2024
258436 | Реле времени NTE8-10B (задержка времени включения) 1-10с, 1 переключающий контакт, AC110В (R) | Наименование | Реле времени NTE8-10B (задержка времени включения) 1-10с, 1НО, AC110В (R) | Реле времени NTE8-10B (задержка времени включения) 1-10с, 1 переключающий контакт, AC110В (R) | 31.05.2024
258703 | Реле времени NTE8-M2 (7 устанавл. функц.) AC380В(R) | Наименование | Реле времени NTE8-M2 (7 устанавл. функц.) AC380B (R) | Реле времени NTE8-M2 (7 устанавл. функц.) AC380В(R) | 31.05.2024
258699 | Реле времени NTE8-M2 (7 устанавл. функц.) AC110В(R) | Наименование | Реле времени NTE8-M2 (7 устанавл. функц.) AC110B (R) | Реле времени NTE8-M2 (7 устанавл. функц.) AC110В(R) | 31.05.2024
258698 | Реле времени NTE8-M1 ( регулир. уставка задержка времени) DC24В(R) | Наименование | Реле времени NTE8-M1 ( регулир. уставка задержка времени) DC24B (R) | Реле времени NTE8-M1 ( регулир. уставка задержка времени) DC24В(R) | 31.05.2024
258697 | Реле времени NTE8-M1 ( регулир. уставка задержка времени) AC380В(R) | Наименование | Реле времени NTE8-M1 ( регулир. уставка задержка времени) AC380B (R) | Реле времени NTE8-M1 ( регулир. уставка задержка времени) AC380В(R) | 31.05.2024
258692 | Реле времени NTE8-M1 ( регулир. уставка задержка времени) AC36В(R) | Наименование | Реле времени NTE8-M1 ( регулир. уставка задержка времени) AC36B (R) | Реле времени NTE8-M1 ( регулир. уставка задержка времени) AC36В(R) | 31.05.2024
258693 | Реле времени NTE8-M1 ( регулир. уставка задержка времени) AC110В(R) | Наименование | Реле времени NTE8-M1 ( регулир. уставка задержка времени) AC110B (R) | Реле времени NTE8-M1 ( регулир. уставка задержка времени) AC110В(R) | 31.05.2024
258482 | Реле времени NTE8-480B (задержка времени включения) 0.5-8мин, 1 переключающий контакт, AC380В (R) | Наименование | Реле времени NTE8-480B (задержка времени включения) 0.5-8мин, 1НО, AC380В (R) | Реле времени NTE8-480B (задержка времени включения) 0.5-8мин, 1 переключающий контакт, AC380В (R) | 31.05.2024
258478 | Реле времени NTE8-480B (задержка времени включения) 0.5-8мин, 1 переключающий контакт, AC110В (R) | Наименование | Реле времени NTE8-480B (задержка времени включения) 0.5-8мин, 1НО, AC110В (R) | Реле времени NTE8-480B (задержка времени включения) 0.5-8мин, 1 переключающий контакт, AC110В (R) | 31.05.2024
258480 | Реле времени NTE8-480B (задержка времени включения) 0.5-8мин, 1 переключающий контакт, AC230В (R) | Наименование | Реле времени NTE8-480B (задержка времени включения) 0.5-8мин, 1НО, AC230В (R) | Реле времени NTE8-480B (задержка времени включения) 0.5-8мин, 1 переключающий контакт, AC230В (R) | 31.05.2024
258483 | Реле времени NTE8-480B (задержка времени включения) 0.5-8мин, 1 переключающий контакт, DC24В (R) | Наименование | Реле времени NTE8-480B (задержка времени включения) 0.5-8мин, 1НО, DC24В (R) | Реле времени NTE8-480B (задержка времени включения) 0.5-8мин, 1 переключающий контакт, DC24В (R) | 31.05.2024
258477 | Реле времени NTE8-480B (задержка времени включения) 0.5-8мин, 1 переключающий контакт, AC24В (R) | Наименование | Реле времени NTE8-480B (задержка времени включения) 0.5-8мин, 1НО, AC24В (R) | Реле времени NTE8-480B (задержка времени включения) 0.5-8мин, 1 переключающий контакт, AC24В (R) | 31.05.2024
258462 | Реле времени NTE8-120B (задержка времени включения) 12-120с, 1 переключающий контакт, DC24В (R) | Наименование | Реле времени NTE8-120B (задержка времени включения) 12-120с, 1НО, DC24В (R) | Реле времени NTE8-120B (задержка времени включения) 12-120с, 1 переключающий контакт, DC24В (R) | 31.05.2024
258456 | Реле времени NTE8-120B (задержка времени включения) 12-120с, 1 переключающий контакт, AC24В (R) | Наименование | Реле времени NTE8-120B (задержка времени включения) 12-120с, 1НО, AC24В (R) | Реле времени NTE8-120B (задержка времени включения) 12-120с, 1 переключающий контакт, AC24В (R) | 31.05.2024
258695 | Реле времени NTE8-M1 ( регулир. уставка задержка времени) AC230В(R) | Наименование | Реле времени NTE8-M1 ( регулир. уставка задержка времени) AC230B (R) | Реле времени NTE8-M1 ( регулир. уставка задержка времени) AC230В(R) | 31.05.2024
258441 | Реле времени NTE8-10B (задержка времени включения) 1-10с, 1 переключающий контакт, DC24В (R) | Наименование | Реле времени NTE8-10B (задержка времени включения) 1-10с, 1НО, DC24В (R) | Реле времени NTE8-10B (задержка времени включения) 1-10с, 1 переключающий контакт, DC24В (R) | 31.05.2024
258435 | Реле времени NTE8-10B (задержка времени включения) 1-10с, 1 переключающий контакт, AC24В (R) | Наименование | Реле времени NTE8-10B (задержка времени включения) 1-10с, 1НО, AC24В (R) | Реле времени NTE8-10B (задержка времени включения) 1-10с, 1 переключающий контакт, AC24В (R) | 31.05.2024
258438 | Реле времени NTE8-10B (задержка времени включения) 1-10с, 1 переключающий контакт, AC230В (R) | Наименование | Реле времени NTE8-10B (задержка времени включения) 1-10с, 1НО, AC230В (R) | Реле времени NTE8-10B (задержка времени включения) 1-10с, 1 переключающий контакт, AC230В (R) | 31.05.2024
257990 | Реле времени NTE8-B (задержка времени включения) 0.1-10с, 1 переключающий контакт, DC24В | Наименование | Реле времени NTE8-B (задержка времени включения) 0.1-10с, 1НО, DC24В | Реле времени NTE8-B (задержка времени включения) 0.1-10с, 1 переключающий контакт, DC24В | 31.05.2024
257987 | Реле времени NTE8-B (задержка времени включения) 1-10с, 1 переключающий контакт, AC230В | Наименование | Реле времени NTE8-B (задержка времени включения) 1-10с, 1НО, AC230В | Реле времени NTE8-B (задержка времени включения) 1-10с, 1 переключающий контакт, AC230В | 31.05.2024
331267 | Моторный привод MD-M3 D3/A1 для NXM(S)-250 DC220В/AC230В (NEW для 250S) (R) | Наименование | Моторный привод MD-M3 D3/A1 для NXM(S)-320(250) DC220В/AC230В (NEW для 250S) (R) | Моторный привод MD-M3 D3/A1 для NXM(S)-250 DC220В/AC230В (NEW для 250S) (R) | 31.05.2024
331269 | Ручной поворотный привод ERH-M3 для NXM-250 (NEW для 250S) (R) | Наименование | Ручной поворотный привод ERH-M3 для NXM-320(250) (NEW для 250S) (R) | Ручной поворотный привод ERH-M3 для NXM-250 (NEW для 250S) (R) | 31.05.2024
146364 | Вспомогательный и сигнальный контакт AX/AL-M3 L для NXM-250 (левый) (R) | Наименование | Вспомогательный и сигнальный контакт AX/AL-M3 L для NXM-320(250) (левый) (R) | Вспомогательный и сигнальный контакт AX/AL-M3 L для NXM-250 (левый) (R) | 31.05.2024
946969 | Независимый расцепитель SHT-M3 A1 R для NXM-250 AC230В (правый) (R | Наименование | Независимый расцепитель SHT-M3 A1 R для NXM(LE)-320(250) AC230В (правый) (R | Независимый расцепитель SHT-M3 A1 R для NXM-250 AC230В (правый) (R | 31.05.2024
946943 | Вспомогательный контакт AX-M3 R для NXM-250 (правый) (R) | Наименование | Вспомогательный контакт AX-M3 R для NXM(LE)-320(250) (правый) (R) | Вспомогательный контакт AX-M3 R для NXM-250 (правый) (R) | 31.05.2024
946944 | Вспомогательный контакт AX-M3 L для NXM-250 (левый) (R) | Наименование | Вспомогательный контакт AX-M3 L для NXM(LE)-320(250) (левый) (R) | Вспомогательный контакт AX-M3 L для NXM-250 (левый) (R) | 31.05.2024
946972 | Независимый расцепитель SHT-M3 A1 L для NXM-250 AC230В (левый) (R) | Наименование | Независимый расцепитель SHT-M3 A1 L для NXM(LE)-320(250) AC230В (левый) (R) | Независимый расцепитель SHT-M3 A1 L для NXM-250 AC230В (левый) (R) | 31.05.2024
203836 | Сигнальный контакт AL-M3 L для NXM-250 (левый) (R) | Наименование | Сигнальный контакт AL-M3 L для NXM-320(250) (левый) (R) | Сигнальный контакт AL-M3 L для NXM-250 (левый) (R) | 31.05.2024
187976 | Авт. выкл.DZ47-60 2P 16А 4,5кА х-ка C | Вывод из ассортимента | Нет | Да | 28.05.2024
243963 | Контактор для компенсации реактивной мощности CJ19-4302, 25квар, 2НЗ, 230В (R) | Наименование | Контактор для компенсации реактивной мощности CJ19-4302, 20кВАр, 2НЗ, 230В (R) | Контактор для компенсации реактивной мощности CJ19-4302, 25квар, 2НЗ, 230В (R) | 25.05.2024
243846 | Контактор для компенсации реактивной мощности CJ19-3202, 20квар, 2НЗ, 230В (R) | Наименование | Контактор для компенсации реактивной мощности CJ19-3202, 18кВАр, 2НЗ, 230В (R) | Контактор для компенсации реактивной мощности CJ19-3202, 20квар, 2НЗ, 230В (R) | 25.05.2024
243885 | Контактор для компенсации реактивной мощности CJ19-3211, 20квар, 1НО+1НЗ, 230В (R) | Наименование | Контактор для компенсации реактивной мощности CJ19-3211, 18кВАр, 1НО+1НЗ, 230В (R) | Контактор для компенсации реактивной мощности CJ19-3211, 20квар, 1НО+1НЗ, 230В (R) | 25.05.2024
243900 | Контактор для компенсации реактивной мощности CJ19-3211, 20квар, 1НО+1НЗ, 400В (R) | Наименование | Контактор для компенсации реактивной мощности CJ19-3211, 18кВАр, 1НО+1НЗ, 400В (R) | Контактор для компенсации реактивной мощности CJ19-3211, 20квар, 1НО+1НЗ, 400В (R) | 25.05.2024
243978 | Контактор для компенсации реактивной мощности CJ19-4302, 25квар, 2НЗ, 400В (R) | Наименование | Контактор для компенсации реактивной мощности CJ19-4302, 20кВАр, 2НЗ, 400В (R) | Контактор для компенсации реактивной мощности CJ19-4302, 25квар, 2НЗ, 400В (R) | 25.05.2024
244083 | Контактор для компенсации реактивной мощности CJ19-6312, 33.3квар, 1НО+2НЗ, 230В (R) | Наименование | Контактор для компенсации реактивной мощности CJ19-6312, 30кВАр, 1НО+2НЗ, 230В (R) | Контактор для компенсации реактивной мощности CJ19-6312, 33.3квар, 1НО+2НЗ, 230В (R) | 25.05.2024
244017 | Контактор для компенсации реактивной мощности CJ19-4311, 25квар, 1НО+1НЗ, 400В (R) | Наименование | Контактор для компенсации реактивной мощности CJ19-4311, 20кВАр, 1НО+1НЗ, 400В (R) | Контактор для компенсации реактивной мощности CJ19-4311, 25квар, 1НО+1НЗ, 400В (R) | 25.05.2024
244002 | Контактор для компенсации реактивной мощности CJ19-4311, 25квар, 1НО+1НЗ, 230В (R) | Наименование | Контактор для компенсации реактивной мощности CJ19-4311, 20кВАр, 1НО+1НЗ, 230В (R) | Контактор для компенсации реактивной мощности CJ19-4311, 25квар, 1НО+1НЗ, 230В (R) | 25.05.2024
244098 | Контактор для компенсации реактивной мощности CJ19-6312, 33.3квар, 1НО+2НЗ, 400В (R) | Наименование | Контактор для компенсации реактивной мощности CJ19-6312, 30кВАр, 1НО+2НЗ, 400В (R) | Контактор для компенсации реактивной мощности CJ19-6312, 33.3квар, 1НО+2НЗ, 400В (R) | 25.05.2024
243861 | Контактор для компенсации реактивной мощности CJ19-3202, 20квар, 2НЗ, 400В (R) | Наименование | Контактор для компенсации реактивной мощности CJ19-3202, 18кВАр, 2НЗ, 400В (R) | Контактор для компенсации реактивной мощности CJ19-3202, 20квар, 2НЗ, 400В (R) | 25.05.2024
844985 | Внешний вывод для переднего присоединения, NXM-250/320 (6шт) | Наименование | Внешний вывод для переднего присоединения, NXM-250/320 | Внешний вывод для переднего присоединения, NXM-250/320 (6шт) | 18.05.2024
844992 | Внешний вывод для переднего присоединения, NXM-400/630 (6шт) | Наименование | Внешний вывод для переднего присоединения, NXM-400/630 | Внешний вывод для переднего присоединения, NXM-400/630 (6шт) | 18.05.2024
844990 | Внешний вывод для переднего присоединения, NXM-800 (6шт) | Наименование | Внешний вывод для переднего присоединения, NXM-800 | Внешний вывод для переднего присоединения, NXM-800 (6шт) | 18.05.2024
844988 | Внешний вывод для переднего присоединения, NXM-1000 (6шт) | Наименование | Внешний вывод для переднего присоединения, NXM-1000 | Внешний вывод для переднего присоединения, NXM-1000 (6шт) | 18.05.2024
844968 | Внешний вывод для переднего присоединения, NXM-125, (бок) (R) + необходимо заказать арт.844969 | Наименование | Внешний вывод для переднего присоединения, NXM(LE)-125, (бок) (R) + арт.844969 | Внешний вывод для переднего присоединения, NXM-125, (бок) (R) + необходимо заказать арт.844969 | 18.05.2024
844969 | Внешний вывод для переднего присоединения, NXM-125, (центр) (R) + необходимо заказать арт.844968 | Наименование | Внешний вывод для переднего присоединения, NXM(LE)-125, (центр) (R) + арт.844968 | Внешний вывод для переднего присоединения, NXM-125, (центр) (R) + необходимо заказать арт.844968 | 18.05.2024
844973 | Внешний вывод для переднего присоединения, NXM-800, (бок) (R) + необходимо заказать арт.844972 | Наименование | Внешний вывод для переднего присоединения, NXM-800, (бок) (R) + арт.844972 | Внешний вывод для переднего присоединения, NXM-800, (бок) (R) + необходимо заказать арт.844972 | 18.05.2024
844976 | Внешний вывод для переднего присоединения, NXM-1000, (бок) (R) + необходимо заказать арт.844977 | Наименование | Внешний вывод для переднего присоединения, NXM-1000, (бок) (R) + арт.844977 | Внешний вывод для переднего присоединения, NXM-1000, (бок) (R) + необходимо заказать арт.844977 | 18.05.2024
844977 | Внешний вывод для переднего присоединения, NXM-1000, (центр) (R) + необходимо заказать арт.844976 | Наименование | Внешний вывод для переднего присоединения, NXM-1000, (центр) (R) + арт.844976 | Внешний вывод для переднего присоединения, NXM-1000, (центр) (R) + необходимо заказать арт.844976 | 18.05.2024
844972 | Внешний вывод для переднего присоединения, NXM-800, (центр) (R) + необходимо заказать арт.844973 | Наименование | Внешний вывод для переднего присоединения, NXM-800, (центр) (R) + арт.844973 | Внешний вывод для переднего присоединения, NXM-800, (центр) (R) + необходимо заказать арт.844973 | 18.05.2024
844975 | Внешний вывод для переднего присоединения, NXM-400/630, (бок) (R) + использовать с арт.844974 | Наименование | Внешний вывод для переднего присоединения, NXM-400/630, (бок) (R) + арт.844974 | Внешний вывод для переднего присоединения, NXM-400/630, (бок) (R) + использовать с арт.844974 | 18.05.2024
844970 | Внешний вывод для переднего присоединения, NXM-250/320, (центр) (R) + необходимо заказать арт.844971 | Наименование | Внешний вывод для переднего присоединения, NXM(LE)-250/320, (центр) (R) + арт.844971 | Внешний вывод для переднего присоединения, NXM-250/320, (центр) (R) + необходимо заказать арт.844971 | 18.05.2024
844971 | Внешний вывод для переднего присоединения, NXM-250/320, (бок) (R) + необходимо заказать арт.844970 | Наименование | Внешний вывод для переднего присоединения, NXM(LE)-250/320, (бок) (R) + арт.844970 | Внешний вывод для переднего присоединения, NXM-250/320, (бок) (R) + необходимо заказать арт.844970 | 18.05.2024
264741 | NA1-2000 фронтальная крышка | Наименование | Защитная панель для NA1-2000 IP54 (R) | NA1-2000 фронтальная крышка | 16.05.2024
198011 | Диф. автомат NB1L-40 2P C6 30мА тип AC 6кА (R) | Складской статус | Под заказ | Склад | 14.05.2024
335359 | УЗДП NB4LE-AFD 2P C32 тип A 30мА | Складской статус | Под заказ | Склад | 14.05.2024
335358 | УЗДП NB4LE-AFD 2P C25 тип A 30мА | Складской статус | Под заказ | Склад | 14.05.2024
335357 | УЗДП NB4LE-AFD 2P C20 тип A 30мА | Складской статус | Под заказ | Склад | 14.05.2024
335356 | УЗДП NB4LE-AFD 2P C16 тип A 30мА | Складской статус | Под заказ | Склад | 14.05.2024
335354 | УЗДП NB4LE-AFD 2P C10 тип A 30мА | Складской статус | Под заказ | Склад | 14.05.2024
982159 | Диф. автомат NXBLE-63 4P C25 30мА тип AC 6кА (R) | Складской статус | Под заказ | Склад | 14.05.2024
179699 | Авт. выкл. NB1-63 3P 13А 6кА х-ка C (DB) (R) | Складской статус | Под заказ | Склад | 14.05.2024
179848 | Авт. выкл. NB1-63H 2P 50А 10кА х-ка D (R) | Складской статус | Под заказ | Склад | 14.05.2024
179821 | Авт. выкл. NB1-63H 2P 6А 10кА х-ка B (R) | Складской статус | Под заказ | Склад | 14.05.2024
352367 | Авт. выкл. NBP-63R 1P 20А 15кА 8In (R) | Складской статус | Под заказ | Склад | 14.05.2024
814113 | Авт. выкл. NXB-63 2P 2А 6кА х-ка B (R) | Складской статус | Под заказ | Склад | 14.05.2024
296799 | Авт. выкл. NXB-63S 2P 6А 4,5кА х-ка D (R) | Складской статус | Под заказ | Склад | 14.05.2024
836664 | Контактор NXC-06M01/Z 220DC 1НЗ 50/60Гц (R) | Наименование | Контактор NXC-06M01/Z 220DC 1НO (R) | Контактор NXC-06M01/Z 220DC 1НЗ 50/60Гц (R) | 09.05.2024
836665 | Контактор NXC-06M01/Z 110DC 1НЗ 50/60Гц (R) | Наименование | Контактор NXC-06M01/Z 110DC 1НO (R) | Контактор NXC-06M01/Z 110DC 1НЗ 50/60Гц (R) | 09.05.2024
836668 | Контактор NXC-09M01/Z 110DC 1НЗ 50/60Гц (R) | Наименование | Контактор NXC-09M01/Z 110DC 1НO (R) | Контактор NXC-09M01/Z 110DC 1НЗ 50/60Гц (R) | 09.05.2024
715387 | Выключатель дверного звонка 10А 250В | Складской статус | Склад | Под заказ | 08.05.2024
715396 | 2-местная розетка с заземляющим контактом 16А 250В модульная | Складской статус | Склад | Под заказ | 08.05.2024
715402 | 2-местная розетка с заземляющим контактом 16А 250В рамочная | Складской статус | Склад | Под заказ | 08.05.2024
715392 | Розетка ТV | Складской статус | Склад | Под заказ | 08.05.2024
715395 | Розетка RJ-45 8-проводная (интернет) | Складской статус | Склад | Под заказ | 08.05.2024
715404 | 2-местная рамка | Складской статус | Склад | Под заказ | 08.05.2024
715405 | 3-местная рамка | Складской статус | Склад | Под заказ | 08.05.2024
715407 | 5-местная рамка | Складской статус | Склад | Под заказ | 08.05.2024
715406 | 4-местная рамка | Складской статус | Склад | Под заказ | 08.05.2024
715382 | 2-клавишный проходной выключатель 10А 250В | Складской статус | Склад | Под заказ | 08.05.2024
715397 | 2-местная розетка без заземляющего контакта 16А 250В | Складской статус | Склад | Под заказ | 08.05.2024
495908 | Расцепитель миним. напряжения NS2-UV110 (R) | Складской статус | Склад | Под заказ | 07.05.2024
495873 | Доп.контакты NS2-AU20 2НО для NS2-80(R) | Складской статус | Склад | Под заказ | 07.05.2024
495906 | Расцепитель миним. напряжения NS2-UV380 (R) | Складской статус | Склад | Под заказ | 07.05.2024
495980 | Расцепитель независимый NS2-SH380 (R) | Складской статус | Склад | Под заказ | 07.05.2024
247347 | Контактор NC6-0601 6А 24В 1НЗ 50Гц (R) | Складской статус | Склад | Под заказ | 07.05.2024
671804 | Катушка управления для NC2-185-225 AC 400В 50Гц (R) | Складской статус | Склад | Под заказ | 07.05.2024
671926 | Катушка управления для NC2-115-150 AC230В 50Гц (R) | Складской статус | Склад | Под заказ | 07.05.2024
234481 | Катушка управления для NC1-25-32 AC230В 50Гц (R) | Складской статус | Склад | Под заказ | 07.05.2024
261002 | Приставка доп.контакты NCF6-02 к Контактору NC6 (R) | Складской статус | Склад | Под заказ | 07.05.2024
234579 | Катушка управления для NC1-09-18 AC230В 50Гц (R) | Складской статус | Склад | Под заказ | 07.05.2024
234377 | Катушка управления для NC1-40-95 AC400В 50Гц (R) | Складской статус | Склад | Под заказ | 07.05.2024
836619 | Контактор NXC-06M10/N реверс. 06А 380АС 1НО 50/60Гц | Складской статус | Склад | Под заказ | 07.05.2024
836620 | Контактор NXC-06M10/N реверс. 06А 220АС 1НО 50/60Гц | Складской статус | Склад | Под заказ | 07.05.2024
836624 | Контактор NXC-09M10/N реверс. 09А 220АС 1НО 50/60Гц | Складской статус | Склад | Под заказ | 07.05.2024
836627 | Контактор NXC-12M10/N реверс. 12А 380АС 1НО 50/60Гц | Складской статус | Склад | Под заказ | 07.05.2024
836628 | Контактор NXC-12M10/N реверс. 12А 220АС 1НО 50/60Гц | Складской статус | Склад | Под заказ | 07.05.2024
836636 | Контактор NXC-09M01/N реверс. 09А 220АС 1НЗ 50/60Гц | Складской статус | Склад | Под заказ | 07.05.2024
268165 | Тепловое реле NR2-11.5 0.1-0.16А (R) | Складской статус | Склад | Под заказ | 07.05.2024
837132 | Тепловое реле NXR-630 125А-250А (R) | Складской статус | Склад | Под заказ | 07.05.2024
837133 | Тепловое реле NXR-630 200А-400А (R) | Складской статус | Склад | Под заказ | 07.05.2024
333109 | Промежуточное реле JZX-22F(D) 2 конт. с инд. LED 5А 110В AC (R) | Складской статус | Склад | Под заказ | 07.05.2024
285226 | Промежуточное реле JZX-22F(D) 4 конт. с инд. LED 3А 380В АC (R) | Складской статус | Склад | Под заказ | 07.05.2024
285224 | Промежуточное реле JZX-22F(D) 4 конт. с инд. LED 3А 110В DC (R) | Складской статус | Склад | Под заказ | 07.05.2024
285447 | Промежуточное реле JZX-22F(D) 4 конт. с инд. LED 3А 110В AC (R) | Складской статус | Склад | Под заказ | 07.05.2024
285212 | Промежуточное реле JZX-22F(D) 3 конт. с инд. LED 5А 380В АC (R) | Складской статус | Склад | Под заказ | 07.05.2024
285213 | Промежуточное реле JZX-22F(D) 3 конт. с инд. LED 5А 220В DC (R) | Складской статус | Склад | Под заказ | 07.05.2024
285210 | Промежуточное реле JZX-22F(D) 3 конт. с инд. LED 5А 110В DC (R) | Складской статус | Склад | Под заказ | 07.05.2024
285200 | Промежуточное реле JZX-22F(D) 3 конт. с инд. LED 5А 110В AC (R) | Складской статус | Склад | Под заказ | 07.05.2024
333110 | Промежуточное реле JZX-22F(D) 2 конт. с инд. LED 5А 220В AC (R) | Складской статус | Склад | Под заказ | 07.05.2024
651136 | Промежуточное реле с кнопкой тестирования NJDC-17(D)/2ZS 2 конт. с инд. LED 5А DC12В (R) | Складской статус | Склад | Под заказ | 07.05.2024
651137 | Промежуточное реле с кнопкой тестирования NJDC-17(D)/2ZS 2 конт. с инд. LED 5А DC24В (R) | Складской статус | Склад | Под заказ | 07.05.2024
651139 | Промежуточное реле с кнопкой тестирования NJDC-17(D)/3ZS 3 конт. с инд. LED 5А DC12В (R) | Складской статус | Склад | Под заказ | 07.05.2024
651140 | Промежуточное реле с кнопкой тестирования NJDC-17(D)/3ZS 3 конт. с инд. LED 5А DC24В (R) | Складской статус | Склад | Под заказ | 07.05.2024
651133 | Промежуточное реле с кнопкой тестирования NJDC-17(D)/2Z 2 конт. с инд. LED 10А DC12В (R) | Складской статус | Склад | Под заказ | 07.05.2024
285978 | Розетка CZY08B-01 для NJDC-17/2ZS , JZX-22F/(D) и JSZ6. 2 конт. 5А (R) | Складской статус | Склад | Под заказ | 07.05.2024
425059 | Кулачковый переключатель LW32-25/C01/1 , 25А, 1P, "0-1" | Складской статус | Склад | Под заказ | 07.05.2024
425057 | Кулачковый переключатель LW32-25/YH5/3 для вольтметра, 25А, " UCA-UBC –UAB - 0-UAN-UBN -UCN " | Складской статус | Склад | Под заказ | 07.05.2024
425055 | Кулачковый переключатель LW32-25/YH2/2 для вольтметра, 25А, "0-UAB-UBC -UCA " | Складской статус | Склад | Под заказ | 07.05.2024
425072 | Кулачковый переключатель LW32-63/C03/2 "ОТКЛ-ВКЛ", 63А, 3P, "ОТКЛ-ВКЛ" | Складской статус | Склад | Под заказ | 07.05.2024
425071 | Кулачковый переключатель LW32-32/C03/2 "ОТКЛ-ВКЛ", 32А, 3P, "ОТКЛ-ВКЛ" | Складской статус | Склад | Под заказ | 07.05.2024
425069 | Кулачковый переключатель LW32-10/C03/2 "ОТКЛ-ВКЛ" , 10А, 3P, "ОТКЛ-ВКЛ" | Складской статус | Склад | Под заказ | 07.05.2024
425081 | Кулачковый переключатель LW32-63/C33/3 , 63А, 3P, "1-2" | Складской статус | Склад | Под заказ | 07.05.2024
425080 | Кулачковый переключатель LW32-32/C33/3 , 32А, 3P, "1-2" | Складской статус | Склад | Под заказ | 07.05.2024
425079 | Кулачковый переключатель LW32-25/C33/3 , 25А, 3P, "1-2" | Складской статус | Склад | Под заказ | 07.05.2024
425067 | Кулачковый переключатель LW32-10/C04/2 , 10А, 4P, "0-1" | Складской статус | Склад | Под заказ | 07.05.2024
425077 | Кулачковый переключатель LW32-25/C22/2 , 25А, 2P, "1-2" | Складской статус | Склад | Под заказ | 07.05.2024
425076 | Кулачковый переключатель LW32-10/C22/2 , 10А, 2P, "1-2" | Складской статус | Склад | Под заказ | 07.05.2024
425075 | Кулачковый переключатель LW32-25/C11/1 , 25А, 1P, "1-2" | Складской статус | Склад | Под заказ | 07.05.2024
425074 | Кулачковый переключатель LW32-10/C11/1 , 10А, 1P, "1-2" | Складской статус | Склад | Под заказ | 07.05.2024
425082 | Кулачковый переключатель LW32-25/1 , 25А, 1P, "1-0-2" | Складской статус | Склад | Под заказ | 07.05.2024
437095 | Выключатель путевой YBLX-P1/303/1U с регулируемой длиной одиночного рычага и ролика (R) | Складской статус | Склад | Под заказ | 07.05.2024
434369 | Однофазный трансформатор NDK-100ВА 220/24 IEC (R) | Складской статус | Склад | Под заказ | 07.05.2024
434367 | Однофазный трансформатор NDK-25ВА 220/24 IEC (R) | Складской статус | Склад | Под заказ | 07.05.2024
495908 | Расцепитель миним. напряжения NS2-UV110 (R) | Складской статус | Под заказ | Склад | 06.05.2024
495873 | Доп.контакты NS2-AU20 2НО для NS2-80(R) | Складской статус | Под заказ | Склад | 06.05.2024
495906 | Расцепитель миним. напряжения NS2-UV380 (R) | Складской статус | Под заказ | Склад | 06.05.2024
495980 | Расцепитель независимый NS2-SH380 (R) | Складской статус | Под заказ | Склад | 06.05.2024
247347 | Контактор NC6-0601 6А 24В 1НЗ 50Гц (R) | Складской статус | Под заказ | Склад | 06.05.2024
671804 | Катушка управления для NC2-185-225 AC 400В 50Гц (R) | Складской статус | Под заказ | Склад | 06.05.2024
671926 | Катушка управления для NC2-115-150 AC230В 50Гц (R) | Складской статус | Под заказ | Склад | 06.05.2024
234481 | Катушка управления для NC1-25-32 AC230В 50Гц (R) | Складской статус | Под заказ | Склад | 06.05.2024
261002 | Приставка доп.контакты NCF6-02 к Контактору NC6 (R) | Складской статус | Под заказ | Склад | 06.05.2024
234579 | Катушка управления для NC1-09-18 AC230В 50Гц (R) | Складской статус | Под заказ | Склад | 06.05.2024
234377 | Катушка управления для NC1-40-95 AC400В 50Гц (R) | Складской статус | Под заказ | Склад | 06.05.2024
836619 | Контактор NXC-06M10/N реверс. 06А 380АС 1НО 50/60Гц | Складской статус | Под заказ | Склад | 06.05.2024
836620 | Контактор NXC-06M10/N реверс. 06А 220АС 1НО 50/60Гц | Складской статус | Под заказ | Склад | 06.05.2024
836624 | Контактор NXC-09M10/N реверс. 09А 220АС 1НО 50/60Гц | Складской статус | Под заказ | Склад | 06.05.2024
836627 | Контактор NXC-12M10/N реверс. 12А 380АС 1НО 50/60Гц | Складской статус | Под заказ | Склад | 06.05.2024
836628 | Контактор NXC-12M10/N реверс. 12А 220АС 1НО 50/60Гц | Складской статус | Под заказ | Склад | 06.05.2024
836636 | Контактор NXC-09M01/N реверс. 09А 220АС 1НЗ 50/60Гц | Складской статус | Под заказ | Склад | 06.05.2024
268165 | Тепловое реле NR2-11.5 0.1-0.16А (R) | Складской статус | Под заказ | Склад | 06.05.2024
837132 | Тепловое реле NXR-630 125А-250А (R) | Складской статус | Под заказ | Склад | 06.05.2024
837133 | Тепловое реле NXR-630 200А-400А (R) | Складской статус | Под заказ | Склад | 06.05.2024
333109 | Промежуточное реле JZX-22F(D) 2 конт. с инд. LED 5А 110В AC (R) | Складской статус | Под заказ | Склад | 06.05.2024
285226 | Промежуточное реле JZX-22F(D) 4 конт. с инд. LED 3А 380В АC (R) | Складской статус | Под заказ | Склад | 06.05.2024
285224 | Промежуточное реле JZX-22F(D) 4 конт. с инд. LED 3А 110В DC (R) | Складской статус | Под заказ | Склад | 06.05.2024
285447 | Промежуточное реле JZX-22F(D) 4 конт. с инд. LED 3А 110В AC (R) | Складской статус | Под заказ | Склад | 06.05.2024
285212 | Промежуточное реле JZX-22F(D) 3 конт. с инд. LED 5А 380В АC (R) | Складской статус | Под заказ | Склад | 06.05.2024
285213 | Промежуточное реле JZX-22F(D) 3 конт. с инд. LED 5А 220В DC (R) | Складской статус | Под заказ | Склад | 06.05.2024
285210 | Промежуточное реле JZX-22F(D) 3 конт. с инд. LED 5А 110В DC (R) | Складской статус | Под заказ | Склад | 06.05.2024
285200 | Промежуточное реле JZX-22F(D) 3 конт. с инд. LED 5А 110В AC (R) | Складской статус | Под заказ | Склад | 06.05.2024
333110 | Промежуточное реле JZX-22F(D) 2 конт. с инд. LED 5А 220В AC (R) | Складской статус | Под заказ | Склад | 06.05.2024
651136 | Промежуточное реле с кнопкой тестирования NJDC-17(D)/2ZS 2 конт. с инд. LED 5А DC12В (R) | Складской статус | Под заказ | Склад | 06.05.2024
651137 | Промежуточное реле с кнопкой тестирования NJDC-17(D)/2ZS 2 конт. с инд. LED 5А DC24В (R) | Складской статус | Под заказ | Склад | 06.05.2024
651139 | Промежуточное реле с кнопкой тестирования NJDC-17(D)/3ZS 3 конт. с инд. LED 5А DC12В (R) | Складской статус | Под заказ | Склад | 06.05.2024
651140 | Промежуточное реле с кнопкой тестирования NJDC-17(D)/3ZS 3 конт. с инд. LED 5А DC24В (R) | Складской статус | Под заказ | Склад | 06.05.2024
651133 | Промежуточное реле с кнопкой тестирования NJDC-17(D)/2Z 2 конт. с инд. LED 10А DC12В (R) | Складской статус | Под заказ | Склад | 06.05.2024
285978 | Розетка CZY08B-01 для NJDC-17/2ZS , JZX-22F/(D) и JSZ6. 2 конт. 5А (R) | Складской статус | Под заказ | Склад | 06.05.2024
425059 | Кулачковый переключатель LW32-25/C01/1 , 25А, 1P, "0-1" | Складской статус | Под заказ | Склад | 06.05.2024
425057 | Кулачковый переключатель LW32-25/YH5/3 для вольтметра, 25А, " UCA-UBC –UAB - 0-UAN-UBN -UCN " | Складской статус | Под заказ | Склад | 06.05.2024
425055 | Кулачковый переключатель LW32-25/YH2/2 для вольтметра, 25А, "0-UAB-UBC -UCA " | Складской статус | Под заказ | Склад | 06.05.2024
425072 | Кулачковый переключатель LW32-63/C03/2 "ОТКЛ-ВКЛ", 63А, 3P, "ОТКЛ-ВКЛ" | Складской статус | Под заказ | Склад | 06.05.2024
425071 | Кулачковый переключатель LW32-32/C03/2 "ОТКЛ-ВКЛ", 32А, 3P, "ОТКЛ-ВКЛ" | Складской статус | Под заказ | Склад | 06.05.2024
425069 | Кулачковый переключатель LW32-10/C03/2 "ОТКЛ-ВКЛ" , 10А, 3P, "ОТКЛ-ВКЛ" | Складской статус | Под заказ | Склад | 06.05.2024
425081 | Кулачковый переключатель LW32-63/C33/3 , 63А, 3P, "1-2" | Складской статус | Под заказ | Склад | 06.05.2024
425080 | Кулачковый переключатель LW32-32/C33/3 , 32А, 3P, "1-2" | Складской статус | Под заказ | Склад | 06.05.2024
425079 | Кулачковый переключатель LW32-25/C33/3 , 25А, 3P, "1-2" | Складской статус | Под заказ | Склад | 06.05.2024
425067 | Кулачковый переключатель LW32-10/C04/2 , 10А, 4P, "0-1" | Складской статус | Под заказ | Склад | 06.05.2024
425077 | Кулачковый переключатель LW32-25/C22/2 , 25А, 2P, "1-2" | Складской статус | Под заказ | Склад | 06.05.2024
425076 | Кулачковый переключатель LW32-10/C22/2 , 10А, 2P, "1-2" | Складской статус | Под заказ | Склад | 06.05.2024
425075 | Кулачковый переключатель LW32-25/C11/1 , 25А, 1P, "1-2" | Складской статус | Под заказ | Склад | 06.05.2024
425074 | Кулачковый переключатель LW32-10/C11/1 , 10А, 1P, "1-2" | Складской статус | Под заказ | Склад | 06.05.2024
425082 | Кулачковый переключатель LW32-25/1 , 25А, 1P, "1-0-2" | Складской статус | Под заказ | Склад | 06.05.2024
434369 | Однофазный трансформатор NDK-100ВА 220/24 IEC (R) | Складской статус | Под заказ | Склад | 06.05.2024
434367 | Однофазный трансформатор NDK-25ВА 220/24 IEC (R) | Складской статус | Под заказ | Склад | 06.05.2024
269503 | Авт. выкл. защиты двигателя NM8N-400S M 315А 50кА 3P (R) | Складской статус | Под заказ | Склад | 06.05.2024
269505 | Авт. выкл. защиты двигателя NM8N-400S M 400А 50кА 3P (R) | Складской статус | Под заказ | Склад | 06.05.2024
273074 | Авт. выкл. защиты двигателя NM8N-800S M 630А 50кА 3P (R) | Складской статус | Под заказ | Склад | 06.05.2024
271849 | Авт. выкл. защиты двигателя NM8N-125S M 100А 50кА 3P (R) | Складской статус | Под заказ | Склад | 06.05.2024
271432 | Авт. выкл. защиты двигателя NM8N-250S M 250А 50кА 3P (R) | Складской статус | Под заказ | Склад | 06.05.2024
271430 | Авт. выкл. защиты двигателя NM8N-250S M 200А 50кА 3P (R) | Складской статус | Под заказ | Склад | 06.05.2024
271850 | Авт. выкл. защиты двигателя NM8N-125S M 125А 50кА 3P (R) | Складской статус | Под заказ | Склад | 06.05.2024
269527 | Авт. выкл. защиты двигателя NM8N-630S M 500А 50кА 3P (R) | Складской статус | Под заказ | Склад | 06.05.2024
271428 | Авт. выкл. защиты двигателя NM8N-250S M 160А 50кА 3P (R) | Складской статус | Под заказ | Склад | 06.05.2024
262729 | Воздушный авт. выкл. NA8-4000H-4000H/3P выкат.,4000А, 100кА, тип H, AC230В (R) | Складской статус | Под заказ | Склад | 06.05.2024
262726 | Воздушный авт. выкл. NA8-4000H-3200H/3P выкат.,3200А, 100кА, тип H, AC230В (R) | Складской статус | Под заказ | Склад | 06.05.2024
262911 | Воздушный авт. выкл. NA8-7500H-7500H/3P выкат.,7500А, 150кА, тип H, AC230В (R) | Складской статус | Под заказ | Склад | 06.05.2024
410908 | Воздушный авт. выкл. NA8-1600N-630H/3P выкат.,630А, 65кА, тип H, AC230В (R) | Складской статус | Под заказ | Склад | 06.05.2024
410912 | Воздушный авт. выкл. NA8-1600N-800H/3P выкат.,800А, 65кА, тип H, AC230В (R) | Складской статус | Под заказ | Склад | 06.05.2024
410919 | Воздушный авт. выкл. NA8-1600N-1000H/3P выкат.,1000А, 65кА, тип H, AC230В (R) | Складской статус | Под заказ | Склад | 06.05.2024
410935 | Воздушный авт. выкл. NA8-1600N-1250H/3P выкат.,1250А, 65кА, тип H, AC230В (R) | Складской статус | Под заказ | Склад | 06.05.2024
410951 | Воздушный авт. выкл. NA8-1600N-1600H/3P выкат.,1600А, 65кА, тип H, AC230В (R) | Складской статус | Под заказ | Склад | 06.05.2024
262910 | Воздушный авт. выкл. NA8-7500H-6300H/3P выкат.,6300А, 150кА, тип H, AC230В (R) | Складской статус | Под заказ | Склад | 06.05.2024
262909 | Воздушный авт. выкл. NA8-7500H-5000H/3P выкат.,5000А, 150кА, тип H, AC230В (R) | Складской статус | Под заказ | Склад | 06.05.2024
262498 | Воздушный авт. выкл. NA8-2500H-2000H/3P выкат.,2000А, 85кА, тип H, AC230В (R) | Складской статус | Под заказ | Склад | 06.05.2024
262501 | Воздушный авт. выкл. NA8-2500H-2500H/3P выкат.,2500А, 85кА, тип H, AC230В (R) | Складской статус | Под заказ | Склад | 06.05.2024
715472 | Двойная телефонная розетка 4 контактная | Вывод из ассортимента | Нет | Да | 03.05.2024
715394 | Розетка телефонная 4-проводная | Вывод из ассортимента | Нет | Да | 03.05.2024
101095 | Воздушный авт. выкл. NA1-2000-1000M/3P выкат., 1000A, 80кА, тип М, AC380В | Наименование | Воздушный авт. выкл. NA1-2000-1000M/3P выкат., AC380В тип М (CHINT) | Воздушный авт. выкл. NA1-2000-1000M/3P выкат., 1000A, 80кА, тип М, AC380В | 30.04.2024
101081 | Воздушный авт. выкл. NA1-2000-1000M/3P стац., 1000А, 80кА, тип М, AC380В | Наименование | Воздушный авт. выкл. NA1-2000-1000M/3P стац., AC380В тип М (CHINT) | Воздушный авт. выкл. NA1-2000-1000M/3P стац., 1000А, 80кА, тип М, AC380В | 30.04.2024
844326 | Авт. выкл. NXM-160S/3P 125А 36кА (R) | Наименование | Авт. выкл. NXM-160S/3P 125А 35кА (R) | Авт. выкл. NXM-160S/3P 125А 36кА (R) | 28.04.2024
131364 | Авт. выкл. NXM-160S/3P 160А 36кА (R) | Наименование | Авт. выкл. NXM-160S/3P 160А 35кА (R) | Авт. выкл. NXM-160S/3P 160А 36кА (R) | 28.04.2024
131365 | Авт. выкл. NXM-250S/3P 160А 36кА (R) | Наименование | Авт. выкл. NXM-250S/3P 160А 35кА (R) | Авт. выкл. NXM-250S/3P 160А 36кА (R) | 28.04.2024
131366 | Авт. выкл. NXM-250S/3P 180А 36кА (R) | Наименование | Авт. выкл. NXM-250S/3P 180А 35кА (R) | Авт. выкл. NXM-250S/3P 180А 36кА (R) | 28.04.2024
131367 | Авт. выкл. NXM-250S/3P 200А 36кА (R) | Наименование | Авт. выкл. NXM-250S/3P 200А 35кА (R) | Авт. выкл. NXM-250S/3P 200А 36кА (R) | 28.04.2024
131368 | Авт. выкл. NXM-250S/3P 225А 36кА (R) | Наименование | Авт. выкл. NXM-250S/3P 225А 35кА (R) | Авт. выкл. NXM-250S/3P 225А 36кА (R) | 28.04.2024
131369 | Авт. выкл. NXM-250S/3P 250А 36кА (R) | Наименование | Авт. выкл. NXM-250S/3P 250А 35кА (R) | Авт. выкл. NXM-250S/3P 250А 36кА (R) | 28.04.2024
844350 | Авт. выкл. NXM-320S/3P 250А 36кА | Наименование | Авт. выкл. NXM-320S/3P 250А 35кА | Авт. выкл. NXM-320S/3P 250А 36кА | 28.04.2024
101084 | Воздушный авт. выкл. NA1-2000-1600M/3P стац.,1600А, 80кА, тип М, AC230В (R) | Акция | Нет | Да | 16.04.2024
171638 | Устройство автоматического ввода резерва NXZB-63H/4CT RS-485 50А D50 (R) | Акция | Нет | Да | 13.04.2024
171628 | Устройство автоматического ввода резерва NXZB-63H/4C 20А D20 (R) | Акция | Нет | Да | 13.04.2024
171630 | Устройство автоматического ввода резерва NXZB-63H/4C 32А D32 (R) | Акция | Нет | Да | 13.04.2024
171631 | Устройство автоматического ввода резерва NXZB-63H/4C 40А D40 (R) | Акция | Нет | Да | 13.04.2024
171632 | Устройство автоматического ввода резерва NXZB-63H/4C 50А D50 (R) | Акция | Нет | Да | 13.04.2024
256763 | Устройство автоматического ввода резерва NXZM-63S/3B 10А | Акция | Нет | Да | 13.04.2024
256762 | Устройство автоматического ввода резерва NXZM-63S/3B 16А | Акция | Нет | Да | 13.04.2024
256758 | Устройство автоматического ввода резерва NXZM-63S/3B 50А | Акция | Нет | Да | 13.04.2024
256757 | Устройство автоматического ввода резерва NXZM-63S/3B 63А | Акция | Нет | Да | 13.04.2024
256781 | Устройство автоматического ввода резерва NXZM-125S/3B 100А | Акция | Нет | Да | 13.04.2024
256780 | Устройство автоматического ввода резерва NXZM-125S/3B 125А | Акция | Нет | Да | 13.04.2024
256790 | Устройство автоматического ввода резерва NXZM-160S/3B 160А | Акция | Нет | Да | 13.04.2024
256811 | Устройство автоматического ввода резерва NXZM-400S/3B 400А | Акция | Нет | Да | 13.04.2024
256823 | Устройство автоматического ввода резерва NXZM-630S/3B 630А | Акция | Нет | Да | 13.04.2024
256832 | Устройство автоматического ввода резерва NXZM-800S/3B 800А | Акция | Нет | Да | 13.04.2024
422113 | Устройство автоматического ввода резерва NZ7-63S/3P 25А | Акция | Нет | Да | 13.04.2024
422481 | Устройство автоматического ввода резерва NZ7-250S/3P 250А | Акция | Нет | Да | 13.04.2024
422190 | Устройство автоматического ввода резерва NZ7-630S/3P 630А | Акция | Нет | Да | 13.04.2024
422177 | Устройство автоматического ввода резерва NZ7-400S/3P 400А | Акция | Нет | Да | 13.04.2024
126721 | Авт. выкл. NM1-630S/3P 400А 35кА | Акция | Нет | Да | 13.04.2024
126681 | Авт. выкл. NM1-63S/3P 40А 15кА | Акция | Нет | Да | 13.04.2024
126637 | Авт. выкл. NM1-1250H/3P 1250А 65кА | Акция | Нет | Да | 13.04.2024
126680 | Авт. выкл. NM1-63S/3P 32А 15кА | Акция | Нет | Да | 13.04.2024
126582 | Авт. выкл. NM1-250S/3P 100А 25кА | Акция | Нет | Да | 13.04.2024
126639 | Авт. выкл. NM1-1250H/3P 800А 65кА | Акция | Нет | Да | 13.04.2024
126741 | Авт. выкл. NM1-800H/3P 630А 60кА | Акция | Нет | Да | 13.04.2024
126509 | Авт. выкл. NM1-125S/3P 63А 25кА | Акция | Нет | Да | 13.04.2024
126511 | Авт. выкл. NM1-125S/3P 100А 25кА | Акция | Нет | Да | 13.04.2024
126678 | Авт. выкл. NM1-63S/3P 20А 15кА | Акция | Нет | Да | 13.04.2024
126723 | Авт. выкл. NM1-630S/3P 630А 35кА | Акция | Нет | Да | 13.04.2024
126605 | Авт. выкл. NM1-250H/3P 200А 50кА | Акция | Нет | Да | 13.04.2024
132407 | Независимый расцепитель для NM1-800/3P/4P AC220В (левый) | Акция | Нет | Да | 13.04.2024
132372 | Вспомогательный контакт для NM1-1250 (левый) | Акция | Нет | Да | 13.04.2024
132463 | Механическая блокировка для NM1-400/3P | Акция | Нет | Да | 13.04.2024
132375 | Сигнальный контакт для NM1-800 (левый) | Акция | Нет | Да | 13.04.2024
132459 | Механическая блокировка для NM1-250/3P | Акция | Нет | Да | 13.04.2024
132415 | Независимый расцепитель для NM1-400 AC 400В (правый) | Акция | Нет | Да | 13.04.2024
132373 | Вспомогательный контакт для NM1-800/3P (правый) | Акция | Нет | Да | 13.04.2024
132386 | Вспомогательный и сигнальный контакт для NM1-630 | Акция | Нет | Да | 13.04.2024
132410 | Независимый расцепитель для NM1-630 AC230В (правый) | Акция | Нет | Да | 13.04.2024
132378 | Сигнальный контакт для NM1-630 (левый) | Акция | Нет | Да | 13.04.2024
132942 | Внешние выводы для переднего присоединения, NM1-400S (бок) + арт.132940 | Акция | Нет | Да | 13.04.2024
132374 | Вспомогательный контакт для NM1-800/3P (левый) | Акция | Нет | Да | 13.04.2024
132455 | Механическая блокировка для NM1-125/3P | Акция | Нет | Да | 13.04.2024
132390 | Сигнальный контакт для NM1-400 (левый) | Акция | Нет | Да | 13.04.2024
132371 | Вспомогательный контакт для NM1-1250 (правый) | Акция | Нет | Да | 13.04.2024
132376 | Вспомогательный контакт для NM1-630 (правый) | Акция | Нет | Да | 13.04.2024
132377 | Вспомогательный контакт для NM1-630 (левый) | Акция | Нет | Да | 13.04.2024
132354 | Ручной поворотный привод , NM1-400S, H, R/3P | Акция | Нет | Да | 13.04.2024
132387 | Вспомогательный и сигнальный контакт для NM1-400 | Акция | Нет | Да | 13.04.2024
132382 | Сигнальный контакт для NM1-250 (левый) | Акция | Нет | Да | 13.04.2024
132363 | Моторный привод для NM1-800H/3P AC230/DC220В | Акция | Нет | Да | 13.04.2024
132379 | Вспомогательный контакт для NM1-400 (правый) | Акция | Нет | Да | 13.04.2024
132367 | Моторный привод для NM1-400S, H, R AC230/DC220В | Акция | Нет | Да | 13.04.2024
132368 | Моторный привод для NM1-250S/3P AC230/DC220В | Акция | Нет | Да | 13.04.2024
132369 | Моторный привод для NM1-125S/3P AC230/DC220В | Акция | Нет | Да | 13.04.2024
132940 | Внешние выводы для переднего присоединения, NM1-400S (центр) + арт.132942 | Акция | Нет | Да | 13.04.2024
149750 | Авт. выкл. NM8S-400S 3P 400А 70кА с электронным расцепителем | Акция | Да | Нет | 13.04.2024
149917 | Авт. выкл. NM8S-1250S 3P 1000А 50кА с электронным расцепителем | Акция | Да | Нет | 13.04.2024
150882 | MO2 Моторный привод для NM8(S)-250 AC240/DC220В | Акция | Да | Нет | 13.04.2024
150750 | UM5 Расцепитель минимального напряжения для NM8(S)-250,400,630 AC230V | Акция | Да | Нет | 13.04.2024
150796 | Механическая блокировка для NM8(S)-400/630/3P | Акция | Да | Нет | 13.04.2024
150790 | Механическая блокировка для NM8-125/3P | Акция | Да | Нет | 13.04.2024
271200 | Авт. выкл. NM8N-250Q TM 3P 250А 70кА с рег. термомаг. расцепителем (R) | Акция | Нет | Да | 13.04.2024
271198 | Авт. выкл. NM8N-250Q TM 3P 200А 70кА с рег. термомаг. расцепителем (R) | Акция | Нет | Да | 13.04.2024
271196 | Авт. выкл. NM8N-250Q TM 3P 160А 70кА с рег. термомаг. расцепителем (R) | Акция | Нет | Да | 13.04.2024
271195 | Авт. выкл. NM8N-250Q TM 3P 125А 70кА с рег. термомаг. расцепителем (R) | Акция | Нет | Да | 13.04.2024
271171 | Авт. выкл. NM8N-250S TM 3P 125А 50кА с рег. термомаг. расцепителем (R) | Акция | Нет | Да | 13.04.2024
335733 | Авт. выкл. NM8N-1600S EN 3P 1600А 50кА с электр. расцепителем, с внешними выводами (R) | Акция | Нет | Да | 13.04.2024
269456 | Авт. выкл. NM8N-400Q EM 3P 250А 70кА с электр. расцепителем, LCD (R) | Акция | Нет | Да | 13.04.2024
268971 | Авт. выкл. NM8N-400H TM 3P 250А 100кА с рег. термомаг. расцепителем (R) | Акция | Нет | Да | 13.04.2024
263070 | Авт. выкл. NM8N-1600S TM 3P 800А 50кА с рег. термомаг. расцепителем (R) | Акция | Нет | Да | 13.04.2024
271409 | Авт. выкл. NM8N-250H EM 4P 160А 100кА с электр. расцепителем, LCD (R) | Акция | Нет | Да | 13.04.2024
263109 | Авт. выкл. NM8N-1600S EN 3P 1600А 50кА с электр. расцепителем (R) | Акция | Нет | Да | 13.04.2024
263108 | Авт. выкл. NM8N-1600S EN 3P 1250А 50кА с электр. расцепителем (R) | Акция | Нет | Да | 13.04.2024
273061 | Авт. выкл. NM8N-800H EM 3P 630А 100кА с электр. расцепителем, LCD (R) | Акция | Нет | Да | 13.04.2024
269461 | Авт. выкл. NM8N-400H EM 3P 400А 100кА с электр. расцепителем, LCD (R) | Акция | Нет | Да | 13.04.2024
271404 | Авт. выкл. NM8N-250H EM 3P 160А 100кА с электр. расцепителем, LCD (R) | Акция | Нет | Да | 13.04.2024
271405 | Авт. выкл. NM8N-250H EM 3P 250А 100кА с электр. расцепителем, LCD (R) | Акция | Нет | Да | 13.04.2024
271394 | Авт. выкл. NM8N-250Q EM 3P 160А 70кА с электр. расцепителем, LCD (R) | Акция | Нет | Да | 13.04.2024
271402 | Авт. выкл. NM8N-250H EM 3P 63А 100кА с электр. расцепителем, LCD (R) | Акция | Нет | Да | 13.04.2024
271393 | Авт. выкл. NM8N-250Q EM 3P 100А 70кА с электр. расцепителем, LCD (R) | Акция | Нет | Да | 13.04.2024
271392 | Авт. выкл. NM8N-250Q EM 3P 63А 70кА с электр. расцепителем, LCD (R) | Акция | Нет | Да | 13.04.2024
273058 | Авт. выкл. NM8N-800Q EM 3P 800А 70кА с электр. расцепителем, LCD (R) | Акция | Нет | Да | 13.04.2024
271395 | Авт. выкл. NM8N-250Q EM 3P 250А 70кА с электр. расцепителем, LCD (R) | Акция | Нет | Да | 13.04.2024
269457 | Авт. выкл. NM8N-400Q EM 3P 400А 70кА с электр. расцепителем, LCD (R) | Акция | Нет | Да | 13.04.2024
269482 | Авт. выкл. NM8N-630Q EM 3P 630А 70кА с электр. расцепителем, LCD (R) | Акция | Нет | Да | 13.04.2024
263323 | Авт. выкл. NM8N-1600Q EM 3P 1000А 70кА с электр. расцепителем, LCD, МП 230AC (R) | Акция | Нет | Да | 13.04.2024
263324 | Авт. выкл. NM8N-1600Q EM 3P 1250А 70кА с электр. расцепителем, LCD, МП 230AC (R) | Акция | Нет | Да | 13.04.2024
263325 | Авт. выкл. NM8N-1600Q EM 3P 1600А 70кА с электр. расцепителем, LCD, МП 230AC (R) | Акция | Нет | Да | 13.04.2024
263291 | Авт. выкл. NM8N-1600S EM 3P 1000А 50кА с электр. расцепителем, LCD, МП 230AC (R) | Акция | Нет | Да | 13.04.2024
263293 | Авт. выкл. NM8N-1600S EM 3P 1600А 50кА с электр. расцепителем, LCD, МП 230AC (R) | Акция | Нет | Да | 13.04.2024
271384 | Авт. выкл. NM8N-250S EM 3P 160А 50кА с электр. расцепителем, LCD (R) | Акция | Нет | Да | 13.04.2024
263124 | Авт. выкл. NM8N-1600H EN 3P 1250А 100кА с электр. расцепителем (R) | Акция | Нет | Да | 13.04.2024
273042 | Авт. выкл. NM8N-800H EN 3P 800А 100кА с электр. расцепителем (R) | Акция | Нет | Да | 13.04.2024
273037 | Авт. выкл. NM8N-800Q EN 3P 630А 70кА с электр. расцепителем (R) | Акция | Нет | Да | 13.04.2024
269426 | Авт. выкл. NM8N-630S EN 3P 630А 50кА с электр. расцепителем (R) | Акция | Нет | Да | 13.04.2024
269411 | Авт. выкл. NM8N-400H EN 3P 400А 100кА с электр. расцепителем (R) | Акция | Нет | Да | 13.04.2024
269403 | Авт. выкл. NM8N-400S EN 3P 400А 50кА с электр. расцепителем (R) | Акция | Нет | Да | 13.04.2024
269402 | Авт. выкл. NM8N-400S EN 3P 250А 50кА с электр. расцепителем (R) | Акция | Нет | Да | 13.04.2024
271661 | Авт. выкл. NM8N-125H TM 3P 16А 100кА с рег. термомаг. расцепителем (R) | Акция | Нет | Да | 13.04.2024
271662 | Авт. выкл. NM8N-125H TM 3P 20А 100кА с рег. термомаг. расцепителем (R) | Акция | Нет | Да | 13.04.2024
271663 | Авт. выкл. NM8N-125H TM 3P 25А 100кА с рег. термомаг. расцепителем (R) | Акция | Нет | Да | 13.04.2024
271664 | Авт. выкл. NM8N-125H TM 3P 32А 100кА с рег. термомаг. расцепителем (R) | Акция | Нет | Да | 13.04.2024
271665 | Авт. выкл. NM8N-125H TM 3P 40А 100кА с рег. термомаг. расцепителем (R) | Акция | Нет | Да | 13.04.2024
271666 | Авт. выкл. NM8N-125H TM 3P 50А 100кА с рег. термомаг. расцепителем (R) | Акция | Нет | Да | 13.04.2024
271224 | Авт. выкл. NM8N-250H TM 3P 250А 100кА с рег. термомаг. расцепителем (R) | Акция | Нет | Да | 13.04.2024
268962 | Авт. выкл. NM8N-400Q TM 3P 400А 70кА с рег. термомаг. расцепителем (R) | Акция | Нет | Да | 13.04.2024
268974 | Авт. выкл. NM8N-400H TM 3P 400А 100кА с рег. термомаг. расцепителем (R) | Акция | Нет | Да | 13.04.2024
269281 | Авт. выкл. NM8N-630H TM 400А 3P 100кА с рег. термомаг. расцепителем (R) | Акция | Нет | Да | 13.04.2024
271342 | Авт. выкл. NM8N-250Q EN 3P 63А 70кА с электр. расцепителем (R) | Акция | Нет | Да | 13.04.2024
271352 | Авт. выкл. NM8N-250H EN 3P 63А 100кА с электр. расцепителем (R) | Акция | Нет | Да | 13.04.2024
271353 | Авт. выкл. NM8N-250H EN 3P 100А 100кА с электр. расцепителем (R) | Акция | Нет | Да | 13.04.2024
271354 | Авт. выкл. NM8N-250H EN 3P 160А 100кА с электр. расцепителем (R) | Акция | Нет | Да | 13.04.2024
271355 | Авт. выкл. NM8N-250H EN 3P 250А 100кА с электр. расцепителем (R) | Акция | Нет | Да | 13.04.2024
272952 | Авт. выкл. NM8N-800H TM 3P 700А 100кА с рег. термомаг. расцепителем (R) | Акция | Нет | Да | 13.04.2024
272951 | Авт. выкл. NM8N-800H TM 3P 630А 100кА с рег. термомаг. расцепителем (R) | Акция | Нет | Да | 13.04.2024
271401 | Авт. выкл. NM8N-250H EM 3P 32А 100кА с электр. расцепителем, LCD (R) | Акция | Нет | Да | 13.04.2024
395423 | Интеллектуальный модуль измерения и контроля IMU23-M8 630 3P IBD | Акция | Нет | Да | 13.04.2024
269600 | Независимый расцепитель SHT21-M8 AC380-415В для NM8N-125 (R) | Акция | Нет | Да | 13.04.2024
263409 | Внешние выводы FCP25-M8 для переднего присоединения NM8N-1600 (1600А) 3P (R) (6 шт) | Акция | Нет | Да | 13.04.2024
269738 | Основание втычного исполнения PIA22F-M8 (перед. присоед.) для NM8N-250 3P (R) | Акция | Нет | Да | 13.04.2024
269752 | Шасси для выкатного исполнения DOB23B-M8 (задн. присоед.) для 3P NM8N-630 (R) | Акция | Нет | Да | 13.04.2024
265340 | Коммуникационный модуль COMA22-M8 RS485, AC230В 3м для NM8N (R) | Акция | Нет | Да | 13.04.2024
269599 | Независимый расцепитель SHT21-M8 AC220-240В для NM8N-125 (R) | Акция | Нет | Да | 13.04.2024
269610 | Независимый расцепитель SHT24-M8 AC220-240В для NM8N-800 (R) | Акция | Нет | Да | 13.04.2024
263380 | Независимый расцепитель SHT25-M8 AC220-240В для NM8N-1600 (R) | Акция | Нет | Да | 13.04.2024
269612 | Независимый расцепитель SHT24-M8 DC24В для NM8N-800 (R) | Акция | Нет | Да | 13.04.2024
263382 | Независимый расцепитель SHT25-M8 DC24В для NM8N-1600 (R) | Акция | Нет | Да | 13.04.2024
269615 | Расцепитель минимального напряжения UVT21-M8 AC220-240В для NM8N-125 (R) | Акция | Нет | Да | 13.04.2024
263388 | Расцепитель минимального напряжения UVT25-M8 AC220-240В для NM8N-1600 (R) | Акция | Нет | Да | 13.04.2024
269679 | Механическая блокировка MIT21-M8 для NM8N-125 3P (R) | Акция | Нет | Да | 13.04.2024
269683 | Механическая блокировка MIT23-M8 для NM8N-400/630 3P (R) | Акция | Нет | Да | 13.04.2024
269769 | Защитное устройство для выключателей выкатного типа DOSD24-M8 NM8N-800 TM (R) | Акция | Нет | Да | 13.04.2024
101790 | Воздушный авт. выкл. NA1-1000-800M/3P выкат., 800А, 42кА, тип М, AC230В (R) | Акция | Да | Нет | 13.04.2024
101084 | Воздушный авт. выкл. NA1-2000-1600M/3P стац.,1600А, 80кА, тип М, AC230В (R) | Акция | Да | Нет | 13.04.2024
101094 | Воздушный авт. выкл. NA1-2000-1000M/3P выкат., 1000А, 80кА тип М, AC230В (R) | Акция | Да | Нет | 13.04.2024
101789 | Воздушный авт. выкл. NA1-1000-400M/3P выкат., 400А, 42кА, тип М, AC230В (R) | Акция | Да | Нет | 13.04.2024
101090 | Воздушный авт. выкл. NA1-2000-630M/3P выкат., 630А, 80кА, тип М, AC230В (R) | Акция | Да | Нет | 13.04.2024
101086 | Воздушный авт. выкл. NA1-2000-2000M/3P стац., 2000А, 80кА, тип М, AC230В (R) | Акция | Да | Нет | 13.04.2024
101333 | Воздушный авт. выкл. NA1-3200-2500M/3P выкат., 2500А, 80кА, тип М, AC230В (R) | Акция | Да | Нет | 13.04.2024
101047 | Воздушный авт. выкл. NA1-3200-2500M/3P стац., 2500А, 80кА, тип М, AC230В (R) | Акция | Да | Нет | 13.04.2024
885995 | Расцепитель минимального напряжения AC220-230В для NA1-1000 с выдерж. времени (R) | Акция | Нет | Да | 13.04.2024
102848 | Расцепитель минимального напряжения AC220-230В для NA1-2000-6300 c выдерж. времени (R) | Акция | Нет | Да | 13.04.2024
102840 | Независимый расцепитель AC220-230B для NA1-2000-6300 (R) | Акция | Нет | Да | 13.04.2024
102685 | Адаптер для мех. блокировки NA1-1000 стац. (R) | Акция | Нет | Да | 13.04.2024
102894 | Адаптер для мех. блокировки NA1-2000-4000 стац. (R) | Акция | Нет | Да | 13.04.2024
102833 | Электромагнит включения АС220-230В для NA1-2000-6300 (R) | Акция | Нет | Да | 13.04.2024
102789 | Тросовая механическая взаимоблокировка для NA1-2000-6300 (R) | Акция | Нет | Да | 13.04.2024
102790 | Тросовая механическая взаимоблокировка для NA1-1000 (R) | Акция | Нет | Да | 13.04.2024
111233 | Воздушный авт. выкл. NA8G-1600-1000M/3P выкат, 1000А, 50кА, тип M, AC230В (R) | Акция | Да | Нет | 13.04.2024
915008 | Воздушный авт. выкл. NA8G-1600-800H/3P выкат., 800А, 50кА, тип H, AC230В (R) | Акция | Да | Нет | 13.04.2024
162172 | Воздушный авт. выкл. NA8G-4000-4000H/3P выкат., 4000А, 100кА, тип H, AC230В (R) | Акция | Да | Нет | 13.04.2024
111641 | Расцепитель минимального напряжения АС220-230В для NA8G-2500-6300 (R) | Акция | Нет | Да | 13.04.2024
111693 | Расцепитель минимального напряжения АС220-230В для NA8G-1600 (R) | Акция | Нет | Да | 13.04.2024
111640 | Независимый расцепитель АС220-230В для NA8G-2500/3200/4000/6300 | Акция | Нет | Да | 13.04.2024
102703 | Релейный модуль RU-1 для NA8G (R) | Акция | Нет | Да | 13.04.2024
102877 | Блок питания PSU-1 АС220-230В для NA8G (R) | Акция | Нет | Да | 13.04.2024
111729 | Межфазные перегородки для NA8G-6300 (3P, выкатного исп.) (R) | Акция | Нет | Да | 13.04.2024
111701 | Расцепитель минимального напряжения АС380-400В для NA8G-2500-6300 (R) | Акция | Нет | Да | 13.04.2024
111650 | Тросовая механическая взаимоблокировка для NA8G-2500-6300 (на 2 выключателя выкатного исп.) (R) | Акция | Нет | Да | 13.04.2024
111725 | Межфазные перегородки для NA8G-4000 (3P, выкатного исп.) (R) | Акция | Нет | Да | 13.04.2024
296640 | Двигательный привод DC220В для NA1-3200X | Складской статус | Пусто | Под заказ | 12.04.2024
269687 | Малые защитные крышки выводов TCВ21-M8 для NM8N-125 4P (R) | Ед. | шт | компл | 09.04.2024
269689 | Малые защитные крышки выводов TCВ22-M8 для NM8N-250 4P (R) | Ед. | шт | компл | 09.04.2024
269691 | Малые защитные крышки выводов TCВ23-M8 для NM8N-400/630 4P (R) | Ед. | шт | компл | 09.04.2024
269693 | Малые защитные крышки выводов TCВ24-M8 для NM8N-800 4P (R) | Ед. | шт | компл | 09.04.2024
269695 | Большие защитные крышки выводов TCE21-M8 для NM8N-125 4P (R) | Ед. | шт | компл | 09.04.2024
269697 | Большие защитные крышки выводов TCE22-M8 для NM8N-250 4P (R) | Ед. | шт | компл | 09.04.2024
269699 | Большие защитные крышки выводов TCE23-M8 для NM8N-400/630 4P (R) | Ед. | шт | компл | 09.04.2024
269701 | Большие защитные крышки выводов TCE24-M8 для NM8N-800 4P (R) | Ед. | шт | компл | 09.04.2024
269692 | Малые защитные крышки выводов TCВ24-M8 для NM8N-800 3P (R) | Ед. | шт | компл | 09.04.2024
269700 | Большие защитные крышки выводов TCE24-M8 для NM8N-800 3P (R) | Ед. | шт | компл | 09.04.2024
269698 | Большие защитные крышки выводов TCE23-M8 для NM8N-400/630 3P (R) | Ед. | шт | компл | 09.04.2024
269696 | Большие защитные крышки выводов TCE22-M8 для NM8N-250 3P (R) | Ед. | шт | компл | 09.04.2024
269694 | Большие защитные крышки выводов TCE21-M8 для NM8N-125 3P (R) | Ед. | шт | компл | 09.04.2024
269690 | Малые защитные крышки выводов TCВ23-M8 для NM8N-400/630 3P (R) | Ед. | шт | компл | 09.04.2024
269688 | Малые защитные крышки выводов TCВ22-M8 для NM8N-250 3P (R) | Ед. | шт | компл | 09.04.2024
269686 | Малые защитные крышки выводов TCВ21-M8 для NM8N-125 3P (R) | Ед. | шт | компл | 09.04.2024
263406 | Ручной дистанционный привод эконом. SRH25-M8 NM8N-1600 (R) | Наименование | Ручной дистанционный привод эконом. SRH25-M8 NM8N-1600 3P (R) | Ручной дистанционный привод эконом. SRH25-M8 NM8N-1600 (R) | 06.04.2024
269655 | Ручной дистанционный привод эконом. SRH24-M8 NM8N-800 (R) | Наименование | Ручной дистанционный привод эконом. SRH24-M8 NM8N-800 3P (R) | Ручной дистанционный привод эконом. SRH24-M8 NM8N-800 (R) | 06.04.2024
269654 | Ручной дистанционный привод эконом. SRH23-M8 NM8N-400/630 (R) | Наименование | Ручной дистанционный привод эконом. SRH23-M8 NM8N-400/630 3P (R) | Ручной дистанционный привод эконом. SRH23-M8 NM8N-400/630 (R) | 06.04.2024
101086 | Воздушный авт. выкл. NA1-2000-2000M/3P стац., 2000А, 80кА, тип М, AC230В (R) | Наименование | Воздушный авт. выкл. NA1-2000-2000M/3P стац., 2000А, 80кА, тип М, AC220В (R) | Воздушный авт. выкл. NA1-2000-2000M/3P стац., 2000А, 80кА, тип М, AC230В (R) | 06.04.2024
101047 | Воздушный авт. выкл. NA1-3200-2500M/3P стац., 2500А, 80кА, тип М, AC230В (R) | Наименование | Воздушный авт. выкл. NA1-3200-2500M/3P стац., 2500А, 80кА, тип М, AC220В (R) | Воздушный авт. выкл. NA1-3200-2500M/3P стац., 2500А, 80кА, тип М, AC230В (R) | 06.04.2024
101331 | Воздушный авт. выкл. NA1-1000-1000M/3P стац., 1000А, 42кА, тип М, AC230В (R) | Наименование | Воздушный авт. выкл. NA1-1000-1000M/3P стац., 1000А, 42кА, тип М, AC220В (R) | Воздушный авт. выкл. NA1-1000-1000M/3P стац., 1000А, 42кА, тип М, AC230В (R) | 06.04.2024
101084 | Воздушный авт. выкл. NA1-2000-1600M/3P стац.,1600А, 80кА, тип М, AC230В (R) | Наименование | Воздушный авт. выкл. NA1-2000-1600M/3P стац.,1600А, 80кА, тип М, AC220В (R) | Воздушный авт. выкл. NA1-2000-1600M/3P стац.,1600А, 80кА, тип М, AC230В (R) | 06.04.2024
101088 | Воздушный авт. выкл. NA1-4000-4000M/3P стац., 4000А, 80кА, тип М, AC230В (R) | Наименование | Воздушный авт. выкл. NA1-4000-4000M/3P стац., 4000А, 80кА, тип М, AC220В (R) | Воздушный авт. выкл. NA1-4000-4000M/3P стац., 4000А, 80кА, тип М, AC230В (R) | 06.04.2024
101078 | Воздушный авт. выкл. NA1-2000-800M/3P стац., 800А, 80кА, тип М, AC230В (R) | Наименование | Воздушный авт. выкл. NA1-2000-800M/3P стац., 800А, 80кА, тип М, AC220В (R) | Воздушный авт. выкл. NA1-2000-800M/3P стац., 800А, 80кА, тип М, AC230В (R) | 06.04.2024
101329 | Воздушный авт. выкл. NA1-1000-800M/3P стац., 800А, 42кА, тип М, AC230В (R) | Наименование | Воздушный авт. выкл. NA1-1000-800M/3P стац., 800А, 42кА, тип М, AC220В (R) | Воздушный авт. выкл. NA1-1000-800M/3P стац., 800А, 42кА, тип М, AC230В (R) | 06.04.2024
101080 | Воздушный авт. выкл. NA1-2000-1000M/3P стац., 1000А, 80кА, тип М, AC230В (R) | Наименование | Воздушный авт. выкл. NA1-2000-1000M/3P стац., 1000А, 80кА, тип М, AC220В (R) | Воздушный авт. выкл. NA1-2000-1000M/3P стац., 1000А, 80кА, тип М, AC230В (R) | 06.04.2024
101126 | Воздушный авт. выкл. NA1-3200-2000M/3P стац., 2000А, 80кА, тип М, AC230В (R) | Наименование | Воздушный авт. выкл. NA1-3200-2000M/3P стац., 2000А, 80кА, тип М, AC220В (R) | Воздушный авт. выкл. NA1-3200-2000M/3P стац., 2000А, 80кА, тип М, AC230В (R) | 06.04.2024
101104 | Воздушный авт. выкл. NA1-3200-3200M/3P стац., 3200А, 80кА, тип М, AC230В (R) | Наименование | Воздушный авт. выкл. NA1-3200-3200M/3P стац., 3200А, 80кА, тип М, AC220В (R) | Воздушный авт. выкл. NA1-3200-3200M/3P стац., 3200А, 80кА, тип М, AC230В (R) | 06.04.2024
101076 | Воздушный авт. выкл. NA1-2000-630M/3P стац, 630А, 80кА, тип М, AC230B (R) | Наименование | Воздушный авт. выкл. NA1-2000-630M/3P стац, 630А, 80кА, тип М, AC220B (R) | Воздушный авт. выкл. NA1-2000-630M/3P стац, 630А, 80кА, тип М, AC230B (R) | 06.04.2024
215889 | Воздушный авт. выкл. NA1-2000-630M/3P стац, 630А, 80кА, тип М, AC230B (R),ТТ 3р+N | Наименование | Воздушный авт. выкл. NA1-2000-630M/3P стац, 630А, 80кА, тип М, AC220B (R),ТТ 3р+N | Воздушный авт. выкл. NA1-2000-630M/3P стац, 630А, 80кА, тип М, AC230B (R),ТТ 3р+N | 06.04.2024
101082 | Воздушный авт. выкл. NA1-2000-1250M/3P стац., 1250А, 80кА, тип М, AC230В (R) | Наименование | Воздушный авт. выкл. NA1-2000-1250M/3P стац., 1250А, 80кА, тип М, AC220В (R) | Воздушный авт. выкл. NA1-2000-1250M/3P стац., 1250А, 80кА, тип М, AC230В (R) | 06.04.2024
101322 | Воздушный авт. выкл. NA1-1000-400M/3P стац., 400А, 42кА, тип М, AC230B (R) | Наименование | Воздушный авт. выкл. NA1-1000-400M/3P стац., 400А, 42кА, тип М, AC220B (R) | Воздушный авт. выкл. NA1-1000-400M/3P стац., 400А, 42кА, тип М, AC230B (R) | 06.04.2024
101095 | Воздушный авт. выкл. NA1-2000-1000M/3P выкат., AC380В тип М (CHINT) | Наименование | Воздушный авт. выкл. NA1-2000-1000M/3P выдвиж., AC380В тип М (CHINT) | Воздушный авт. выкл. NA1-2000-1000M/3P выкат., AC380В тип М (CHINT) | 04.04.2024
101335 | Воздушный авт. выкл. NA1-3200-3200M/3P выкат., 3200А, 80кА, тип М, AC230В (R) | Наименование | Воздушный авт. выкл. NA1-3200-3200М/3P выкат., 3200А, 80кА, тип М, AC230В (R) | Воздушный авт. выкл. NA1-3200-3200M/3P выкат., 3200А, 80кА, тип М, AC230В (R) | 04.04.2024
101100 | Воздушный авт. выкл. NA1-2000-2000M/3P выкат., 2000А, 80кА, тип М, AC230В (R) | Наименование | Воздушный авт. выкл. NA1-2000-2000М/3P выкат., 2000А, 80кА, тип М, AC230В (R) | Воздушный авт. выкл. NA1-2000-2000M/3P выкат., 2000А, 80кА, тип М, AC230В (R) | 04.04.2024
101086 | Воздушный авт. выкл. NA1-2000-2000M/3P стац., 2000А, 80кА, тип М, AC220В (R) | Наименование | Воздушный авт. выкл. NA1-2000-2000М/3P стац., 2000А, 80кА, тип М, AC220В (R) | Воздушный авт. выкл. NA1-2000-2000M/3P стац., 2000А, 80кА, тип М, AC220В (R) | 04.04.2024
101333 | Воздушный авт. выкл. NA1-3200-2500M/3P выкат., 2500А, 80кА, тип М, AC230В (R) | Наименование | Воздушный авт. выкл. NA1-3200-2500М/3P выкат., 2500А, 80кА, тип М, AC230В (R) | Воздушный авт. выкл. NA1-3200-2500M/3P выкат., 2500А, 80кА, тип М, AC230В (R) | 04.04.2024
101047 | Воздушный авт. выкл. NA1-3200-2500M/3P стац., 2500А, 80кА, тип М, AC220В (R) | Наименование | Воздушный авт. выкл. NA1-3200-2500М/3P стац., 2500А, 80кА, тип М, AC220В (R) | Воздушный авт. выкл. NA1-3200-2500M/3P стац., 2500А, 80кА, тип М, AC220В (R) | 04.04.2024
101098 | Воздушный авт. выкл. NA1-2000-1600M/3P выкат., 1600А, 80кА, тип М, AC230В (R) | Наименование | Воздушный авт. выкл. NA1-2000-1600М/3P выкат., 1600А, 80кА, тип М, AC230В (R) | Воздушный авт. выкл. NA1-2000-1600M/3P выкат., 1600А, 80кА, тип М, AC230В (R) | 04.04.2024
101084 | Воздушный авт. выкл. NA1-2000-1600M/3P стац.,1600А, 80кА, тип М, AC220В (R) | Наименование | Воздушный авт. выкл. NA1-2000-1600М/3P стац.,1600А, 80кА, тип М, AC220В (R) | Воздушный авт. выкл. NA1-2000-1600M/3P стац.,1600А, 80кА, тип М, AC220В (R) | 04.04.2024
101252 | Воздушный авт. выкл. NA1-3200-2000M/3P выкат., 2000А, 80кА, тип М, AC230В (R) | Наименование | Воздушный авт. выкл. NA1-3200-2000М/3P выкат., 2000А, 80кА, тип М, AC230В (R) | Воздушный авт. выкл. NA1-3200-2000M/3P выкат., 2000А, 80кА, тип М, AC230В (R) | 04.04.2024
101126 | Воздушный авт. выкл. NA1-3200-2000M/3P стац., 2000А, 80кА, тип М, AC220В (R) | Наименование | Воздушный авт. выкл. NA1-3200-2000М/3P стац., 2000А, 80кА, тип М, AC220В (R) | Воздушный авт. выкл. NA1-3200-2000M/3P стац., 2000А, 80кА, тип М, AC220В (R) | 04.04.2024
101104 | Воздушный авт. выкл. NA1-3200-3200M/3P стац., 3200А, 80кА, тип М, AC220В (R) | Наименование | Воздушный авт. выкл. NA1-3200-3200М/3P стац., 3200А, 80кА, тип М, AC220В (R) | Воздушный авт. выкл. NA1-3200-3200M/3P стац., 3200А, 80кА, тип М, AC220В (R) | 04.04.2024
495906 | Расцепитель миним. напряжения NS2-UV380 (R) | Наименование | Расцепитель миним. напряжения NS2-UВ380 (R) | Расцепитель миним. напряжения NS2-UV380 (R) | 29.03.2024
495908 | Расцепитель миним. напряжения NS2-UV110 (R) | Наименование | Расцепитель миним. напряжения NS2-UВ110 (R) | Расцепитель миним. напряжения NS2-UV110 (R) | 29.03.2024
258020 | Приставка выдержки времени на отк.F5-D4 (10-180 сек) к контакторам NC1, NC2 и NXC (R) | Наименование | Приставка выдержка времени F5-D4 к контактору NC1, NC2 и NXC (R) | Приставка выдержки времени на отк.F5-D4 (10-180 сек) к контакторам NC1, NC2 и NXC (R) | 29.03.2024
258019 | Приставка выдержки времени на отк.F5-D2 (0,1-30 сек) к контакторам NC1, NC2 и NXC (R) | Наименование | Приставка выдержка времени F5-D2 к контактору NC1, NC2 и NXC (R) | Приставка выдержки времени на отк.F5-D2 (0,1-30 сек) к контакторам NC1, NC2 и NXC (R) | 29.03.2024
258018 | Приставка выдержки времени на отк.F5-D0 (0,1-3 сек) к контакторам NC1, NC2 и NXC (R) | Наименование | Приставка выдержка времени F5-D0 к контактору NC1, NC2 и NXC (R) | Приставка выдержки времени на отк.F5-D0 (0,1-3 сек) к контакторам NC1, NC2 и NXC (R) | 29.03.2024
258023 | Приставка выдержки времени на вкл.F5-T4 (10-180 сек) к контакторам NC1, NC2 и NXC (R) | Наименование | Приставка выдержка времени F5-T4 к контактору NC1, NC2 и NXC (R) | Приставка выдержки времени на вкл.F5-T4 (10-180 сек) к контакторам NC1, NC2 и NXC (R) | 29.03.2024
258022 | Приставка выдержки времени на вкл.F5-T2 (0,1-30 сек) к контакторам NC1, NC2 и NXC (R) | Наименование | Приставка выдержка времени F5-T2 к контактору NC1, NC2 и NXC (R) | Приставка выдержки времени на вкл.F5-T2 (0,1-30 сек) к контакторам NC1, NC2 и NXC (R) | 29.03.2024
258021 | Приставка выдержки времени на вкл.F5-T0 (0,1-3 сек) к контакторам NC1, NC2 и NXC (R) | Наименование | Приставка выдержка времени F5-T0 к контактору NC1, NC2 и NXC (R) | Приставка выдержки времени на вкл.F5-T0 (0,1-3 сек) к контакторам NC1, NC2 и NXC (R) | 29.03.2024
844996 | Внешние выводы для переднего присоединения, NXM-1250, 3P, (R) (6 шт) | Наименование | Внешние выводы для переднего присоединения, NXM-1250, 3P, (прямой) (R) (6 шт) | Внешние выводы для переднего присоединения, NXM-1250, 3P, (R) (6 шт) | 28.03.2024
844995 | Внешние выводы для переднего присоединения, NXM-1250, 4P, (R) (8 шт) | Наименование | Внешние выводы для переднего присоединения, NXM-1250, 4P, (прямой) (R) (8 шт) | Внешние выводы для переднего присоединения, NXM-1250, 4P, (R) (8 шт) | 28.03.2024
844994 | Внешние выводы для переднего присоединения, NXM-1600, 3P, (R) (6 шт) | Наименование | Внешние выводы для переднего присоединения, NXM-1600, 3P, (прямой) (R) (6 шт) | Внешние выводы для переднего присоединения, NXM-1600, 3P, (R) (6 шт) | 28.03.2024
844993 | Внешние выводы для переднего присоединения, NXM-1600, 4P, (R) (8 шт) | Наименование | Внешние выводы для переднего присоединения, NXM-1600, 4P, (прямой) (R) (8 шт) | Внешние выводы для переднего присоединения, NXM-1600, 4P, (R) (8 шт) | 28.03.2024
220970 | Контактор NC1-0904Z 9А 4P DC24В (R) | Наименование | Контактор NC1-0904Z 9А 4P DC24В 50Гц (R) | Контактор NC1-0904Z 9А 4P DC24В (R) | 26.03.2024
836655 | Контактор NXC-06M10/Z 220DC 1НO (R) | Наименование | Контактор NXC-06M10/Z 220DC 1НO 50/60Гц (R) | Контактор NXC-06M10/Z 220DC 1НO (R) | 26.03.2024
836656 | Контактор NXC-06M10/Z 110DC 1НO (R) | Наименование | Контактор NXC-06M10/Z 110DC 1НO 50/60Гц (R) | Контактор NXC-06M10/Z 110DC 1НO (R) | 26.03.2024
836658 | Контактор NXC-09M10/Z 220DC 1НO (R) | Наименование | Контактор NXC-09M10/Z 220DC 1НO 50/60Гц (R) | Контактор NXC-09M10/Z 220DC 1НO (R) | 26.03.2024
836659 | Контактор NXC-09M10/Z 110DC 1НO (R) | Наименование | Контактор NXC-09M10/Z 110DC 1НO 50/60Гц (R) | Контактор NXC-09M10/Z 110DC 1НO (R) | 26.03.2024
836661 | Контактор NXC-12M10/Z 220DC 1НO (R) | Наименование | Контактор NXC-12M10/Z 220DC 1НO 50/60Гц (R) | Контактор NXC-12M10/Z 220DC 1НO (R) | 26.03.2024
836662 | Контактор NXC-12M10/Z 110DC 1НO (R) | Наименование | Контактор NXC-12M10/Z 110DC 1НO 50/60Гц (R) | Контактор NXC-12M10/Z 110DC 1НO (R) | 26.03.2024
836664 | Контактор NXC-06M01/Z 220DC 1НO (R) | Наименование | Контактор NXC-06M01/Z 220DC 1НO 50/60Гц (R) | Контактор NXC-06M01/Z 220DC 1НO (R) | 26.03.2024
836665 | Контактор NXC-06M01/Z 110DC 1НO (R) | Наименование | Контактор NXC-06M01/Z 110DC 1НO 50/60Гц (R) | Контактор NXC-06M01/Z 110DC 1НO (R) | 26.03.2024
836668 | Контактор NXC-09M01/Z 110DC 1НO (R) | Наименование | Контактор NXC-09M01/Z 110DC 1НO 50/60Гц (R) | Контактор NXC-09M01/Z 110DC 1НO (R) | 26.03.2024
836670 | Контактор NXC-12M01/Z 220DC 1НЗ (R) | Наименование | Контактор NXC-12M01/Z 220DC 1НЗ 50/60Гц (R) | Контактор NXC-12M01/Z 220DC 1НЗ (R) | 26.03.2024
836682 | Контактор NXC-06M/22/Z 220DC 2НО+2НЗ (R) | Наименование | Контактор NXC-06M/22/Z 220DC 2НО+2НЗ 50/60Гц (R) | Контактор NXC-06M/22/Z 220DC 2НО+2НЗ (R) | 26.03.2024
836683 | Контактор NXC-06M/22/Z 110DC 2НО+2НЗ (R) | Наименование | Контактор NXC-06M/22/Z 110DC 2НО+2НЗ 50/60Гц (R) | Контактор NXC-06M/22/Z 110DC 2НО+2НЗ (R) | 26.03.2024
836688 | Контактор NXC-12M/22/Z 220DC 2НО+2НЗ (R) | Наименование | Контактор NXC-12M/22/Z 220DC 2НО+2НЗ 50Гц (R) | Контактор NXC-12M/22/Z 220DC 2НО+2НЗ (R) | 26.03.2024
836685 | Контактор NXC-09M/22/Z 220DC 2НО+2НЗ (R) | Наименование | Контактор NXC-09M/22/Z 220DC 2НО+2НЗ 50/60Гц (R) | Контактор NXC-09M/22/Z 220DC 2НО+2НЗ (R) | 26.03.2024
836667 | Контактор NXC-09M01/Z 220DC 1НЗ (R) | Наименование | Контактор NXC-09M01/Z 220DC 1НЗ 50/60Гц (R) | Контактор NXC-09M01/Z 220DC 1НЗ (R) | 26.03.2024
836671 | Контактор NXC-12M01/Z 110DC 1НЗ (R) | Наименование | Контактор NXC-12M01/Z 110DC 1НЗ 50/60Гц (R) | Контактор NXC-12M01/Z 110DC 1НЗ (R) | 26.03.2024
836689 | Контактор NXC-12M/22/Z 110DC 2НО+2НЗ (R) | Наименование | Контактор NXC-12M/22/Z 110DC 2НО+2НЗ 50Гц (R) | Контактор NXC-12M/22/Z 110DC 2НО+2НЗ (R) | 26.03.2024
836686 | Контактор NXC-09M/22/Z 110DC 2НО+2НЗ (R) | Наименование | Контактор NXC-09M/22/Z 110DC 2НО+2НЗ 50/60Гц (R) | Контактор NXC-09M/22/Z 110DC 2НО+2НЗ (R) | 26.03.2024
836672 | Контактор NXC-12M01/Z 24DC 1НЗ (R) | Наименование | Контактор NXC-12M01/Z 24DC 1НЗ 50/60Гц (R) | Контактор NXC-12M01/Z 24DC 1НЗ (R) | 26.03.2024
200894 | УЗО NL1-63 4P 63А 300мА 6кА тип AC AX (R) | Наименование | УЗО NL1-63 4P 63А 300мА тип AC6кА(R) AX | УЗО NL1-63 4P 63А 300мА 6кА тип AC AX (R) | 23.03.2024
216718 | УЗО NL1-63 2P 25А 300мА 6кА тип A-SI AX (R) | Наименование | УЗО NL1-63/SI 1P+N 25А 300m тип A 6кА(R) AX | УЗО NL1-63 2P 25А 300мА 6кА тип A-SI AX (R) | 23.03.2024
200895 | УЗО NL1-63 4P 63А 30мА 6кА тип AC AX (R) | Наименование | УЗО NL1-63 4P 63А 30мА тип AC6кА(R) AX | УЗО NL1-63 4P 63А 30мА 6кА тип AC AX (R) | 23.03.2024
200892 | УЗО NL1-63 4P 40А 30мА 6кА тип AC AX (R) | Наименование | УЗО NL1-63 4P 40А 30мА тип AC6кА(R) AX | УЗО NL1-63 4P 40А 30мА 6кА тип AC AX (R) | 23.03.2024
200893 | УЗО NL1-63 4P 40А 30мА 10кА тип AC AX (R) | Наименование | УЗО NL1-63 4P 40А 30мА тип AC10кА(R) AX | УЗО NL1-63 4P 40А 30мА 10кА тип AC AX (R) | 23.03.2024
200891 | УЗО NL1-63 4P 40А 300мА 6кА тип AC AX (R) | Наименование | УЗО NL1-63 4P 40А 300мА тип AC6кА(R) AX | УЗО NL1-63 4P 40А 300мА 6кА тип AC AX (R) | 23.03.2024
200890 | УЗО NL1-63 4P 25А 30мА 6кА тип AC AX (R) | Наименование | УЗО NL1-63 4P 25А 30мА тип AC6кА(R) AX | УЗО NL1-63 4P 25А 30мА 6кА тип AC AX (R) | 23.03.2024
200889 | УЗО NL1-63 4P 25А 300мА 6кА тип AC AX (R) | Наименование | УЗО NL1-63 4P 25А 300мА тип AC6кА(R) AX | УЗО NL1-63 4P 25А 300мА 6кА тип AC AX (R) | 23.03.2024
267896 | УЗО NL1-63 4P 63А 30мА 6кА тип A AX (R) | Наименование | УЗО NL1-63 3P+N 63А 30m тип A 6кА(R) AX | УЗО NL1-63 4P 63А 30мА 6кА тип A AX (R) | 23.03.2024
267895 | УЗО NL1-63 4P 63А 30мА 10кА тип A AX (R) | Наименование | УЗО NL1-63 3P+N 63А 30m тип A 10кА(R) AX | УЗО NL1-63 4P 63А 30мА 10кА тип A AX (R) | 23.03.2024
216717 | УЗО NL1-63 4P 63А 30мА 10кА тип AC AX (R) | Наименование | УЗО NL1-63 3P+N 63А 30мА тип AC10кА(R) AX | УЗО NL1-63 4P 63А 30мА 10кА тип AC AX (R) | 23.03.2024
200884 | УЗО NL1-63 2P 25А 30мА 6кА тип AC AX (R) | Наименование | УЗО NL1-63 2P 25А 30мА тип AC6кА(R) AX | УЗО NL1-63 2P 25А 30мА 6кА тип AC AX (R) | 23.03.2024
216707 | УЗО NL1-100 4P 63А 300мА 6кА тип AC-S AX (R) | Наименование | УЗО NL1-100 S 3P+N 63А 300мА тип AC 6кА(R) AX | УЗО NL1-100 4P 63А 300мА 6кА тип AC-S AX (R) | 23.03.2024
200827 | УЗО NL1-63 4P 63А 100мА 10кА тип A-G AX (R) | Наименование | УЗО NL1-63 G 4P 63А 100m тип A 10кА(R) AX | УЗО NL1-63 4P 63А 100мА 10кА тип A-G AX (R) | 23.03.2024
200896 | УЗО NL1-63 4P 63А 100мА 6кА тип A-SI AX (R) | Наименование | УЗО NL1-63 SI 4P 63А 100m тип A 6кА(R) AX | УЗО NL1-63 4P 63А 100мА 6кА тип A-SI AX (R) | 23.03.2024
216706 | УЗО NL1-100 4P 80А 300мА 6кА тип AC AX (R) | Наименование | УЗО NL1-100 3P+N 80А 300мА тип AC6кА(R) AX | УЗО NL1-100 4P 80А 300мА 6кА тип AC AX (R) | 23.03.2024
267867 | УЗО NL1-63 2P 25А 10мА 6кА тип AC AX (R) | Наименование | УЗО NL1-63 1P+N 25А 10мА тип AC6кА(R) AX | УЗО NL1-63 2P 25А 10мА 6кА тип AC AX (R) | 23.03.2024
216708 | УЗО NL1-63 2P 25А 300мА 10кА тип AC AX (R) | Наименование | УЗО NL1-63 1P+N 25А 300мА тип AC10кА(R) AX | УЗО NL1-63 2P 25А 300мА 10кА тип AC AX (R) | 23.03.2024
267869 | УЗО NL1-63 2P 25А 300мА 10кА тип A AX (R) | Наименование | УЗО NL1-63 1P+N 25А 300m тип A 10кА(R) AX | УЗО NL1-63 2P 25А 300мА 10кА тип A AX (R) | 23.03.2024
267892 | УЗО NL1-63 4P 63А 300мА 6кА тип A AX (R) | Наименование | УЗО NL1-63 3P+N 63А 300m тип A 6кА(R) AX | УЗО NL1-63 4P 63А 300мА 6кА тип A AX (R) | 23.03.2024
267893 | УЗО NL1-63 4P 63А 300мА 10кА тип A AX (R) | Наименование | УЗО NL1-63 3P+N 63А 300m тип A 10кА(R) AX | УЗО NL1-63 4P 63А 300мА 10кА тип A AX (R) | 23.03.2024
267885 | УЗО NL1-63 4P 25А 30мА 6кА тип A AX (R) | Наименование | УЗО NL1-63 3P+N 25А 30m тип A 6кА(R) AX | УЗО NL1-63 4P 25А 30мА 6кА тип A AX (R) | 23.03.2024
267868 | УЗО NL1-63 2P 25А 300мА 6кА тип A AX (R) | Наименование | УЗО NL1-63 1P+N 25А 300m тип A 6кА(R) AX | УЗО NL1-63 2P 25А 300мА 6кА тип A AX (R) | 23.03.2024
216715 | УЗО NL1-63 4P 40А 300мА 10кА тип AC AX (R) | Наименование | УЗО NL1-63 3P+N 40А 300мА тип AC10кА(R) AX | УЗО NL1-63 4P 40А 300мА 10кА тип AC AX (R) | 23.03.2024
267888 | УЗО NL1-63 4P 40А 300мА 10кА тип A AX (R) | Наименование | УЗО NL1-63 3P+N 40А 300m тип A 10кА(R) AX | УЗО NL1-63 4P 40А 300мА 10кА тип A AX (R) | 23.03.2024
256716 | УЗО NL1-63 4P 40А 30мА 10кА тип A AX (R) | Наименование | УЗО NL1-63 3P+N 40А 30m тип A 10кА(R) AX | УЗО NL1-63 4P 40А 30мА 10кА тип A AX (R) | 23.03.2024
267890 | УЗО NL1-63 4P 40А 30мА 6кА тип A AX (R) | Наименование | УЗО NL1-63 3P+N 40А 30m тип A 6кА(R) AX | УЗО NL1-63 4P 40А 30мА 6кА тип A AX (R) | 23.03.2024
216716 | УЗО NL1-63 4P 63А 300мА 10кА тип AC AX (R) | Наименование | УЗО NL1-63 3P+N 63А 300мА тип AC10кА(R) AX | УЗО NL1-63 4P 63А 300мА 10кА тип AC AX (R) | 23.03.2024
267902 | УЗО NL1-63 4P 63А 30мА 6кА тип A-SI AX (R) | Наименование | УЗО NL1-63/SI 3P+N 63А 30m тип A 6кА(R) AX | УЗО NL1-63 4P 63А 30мА 6кА тип A-SI AX (R) | 23.03.2024
216723 | УЗО NL1-63 4P 63А 300мА 6кА тип A-SI AX (R) | Наименование | УЗО NL1-63/SI 3P+N 63А 300m тип A 6кА(R) AX | УЗО NL1-63 4P 63А 300мА 6кА тип A-SI AX (R) | 23.03.2024
216722 | УЗО NL1-63 4P 40А 30мА 6кА тип A-SI AX (R) | Наименование | УЗО NL1-63/SI 3P+N 40А 30m тип A 6кА(R) AX | УЗО NL1-63 4P 40А 30мА 6кА тип A-SI AX (R) | 23.03.2024
267901 | УЗО NL1-63 4P 40А 300мА 6кА тип A-SI AX (R) | Наименование | УЗО NL1-63/SI 3P+N 40А 300m тип A 6кА(R) AX | УЗО NL1-63 4P 40А 300мА 6кА тип A-SI AX (R) | 23.03.2024
216709 | УЗО NL1-63 2P 25А 30мА 10кА тип AC AX (R) | Наименование | УЗО NL1-63 1P+N 25А 30мА тип AC10кА(R) AX | УЗО NL1-63 2P 25А 30мА 10кА тип AC AX (R) | 23.03.2024
267900 | УЗО NL1-63 4P 25А 30мА 6кА тип A-SI AX (R) | Наименование | УЗО NL1-63/SI 3P+N 25А 30m тип A 6кА(R) AX | УЗО NL1-63 4P 25А 30мА 6кА тип A-SI AX (R) | 23.03.2024
267899 | УЗО NL1-63 4P 25А 300мА 6кА тип A-SI AX (R) | Наименование | УЗО NL1-63/SI 3P+N 25А 300m тип A 6кА(R) AX | УЗО NL1-63 4P 25А 300мА 6кА тип A-SI AX (R) | 23.03.2024
267898 | УЗО NL1-63 2P 63А 30мА 6кА тип A-SI AX (R) | Наименование | УЗО NL1-63/SI 1P+N 63А 30m тип A 6кА(R) AX | УЗО NL1-63 2P 63А 30мА 6кА тип A-SI AX (R) | 23.03.2024
267897 | УЗО NL1-63 2P 63А 300мА 6кА тип A-SI AX (R) | Наименование | УЗО NL1-63/SI 1P+N 63А 300m тип A 6кА(R) AX | УЗО NL1-63 2P 63А 300мА 6кА тип A-SI AX (R) | 23.03.2024
216721 | УЗО NL1-63 2P 40А 30мА 6кА тип A-SI AX (R) | Наименование | УЗО NL1-63/SI 1P+N 40А 30m тип A 6кА(R) AX | УЗО NL1-63 2P 40А 30мА 6кА тип A-SI AX (R) | 23.03.2024
216720 | УЗО NL1-63 2P 40А 300мА 6кА тип A-SI AX (R) | Наименование | УЗО NL1-63/SI 1P+N 40А 300m тип A 6кА(R) AX | УЗО NL1-63 2P 40А 300мА 6кА тип A-SI AX (R) | 23.03.2024
216719 | УЗО NL1-63 2P 25А 30мА 6кА тип A-SI AX (R) | Наименование | УЗО NL1-63/SI 1P+N 25А 30m тип A 6кА(R) AX | УЗО NL1-63 2P 25А 30мА 6кА тип A-SI AX (R) | 23.03.2024
267871 | УЗО NL1-63 2P 25А 30мА 10кА тип A AX (R) | Наименование | УЗО NL1-63 1P+N 25А 30m тип A 10кА(R) AX | УЗО NL1-63 2P 25А 30мА 10кА тип A AX (R) | 23.03.2024
267870 | УЗО NL1-63 2P 25А 30мА 6кА тип A AX (R) | Наименование | УЗО NL1-63 1P+N 25А 30m тип A 6кА(R) AX | УЗО NL1-63 2P 25А 30мА 6кА тип A AX (R) | 23.03.2024
216710 | УЗО NL1-63 2P 40А 300мА 10кА тип AC AX (R) | Наименование | УЗО NL1-63 1P+N 40А 300мА тип AC10кА(R) AX | УЗО NL1-63 2P 40А 300мА 10кА тип AC AX (R) | 23.03.2024
267873 | УЗО NL1-63 2P 40А 300мА 10кА тип A AX (R) | Наименование | УЗО NL1-63 1P+N 40А 300m тип A 10кА(R）AX | УЗО NL1-63 2P 40А 300мА 10кА тип A AX (R) | 23.03.2024
267872 | УЗО NL1-63 2P 40А 300мА 6кА тип A AX (R) | Наименование | УЗО NL1-63 1P+N 40А 300m тип A 6кА(R) AX | УЗО NL1-63 2P 40А 300мА 6кА тип A AX (R) | 23.03.2024
216711 | УЗО NL1-63 2P 40А 30мА 10кА тип AC AX (R) | Наименование | УЗО NL1-63 1P+N 40А 30мА тип AC10кА(R) AX | УЗО NL1-63 2P 40А 30мА 10кА тип AC AX (R) | 23.03.2024
267874 | УЗО NL1-63 2P 40А 30мА 10кА тип A AX (R) | Наименование | УЗО NL1-63 1P+N 40А 30m тип A 10кА(R) AX | УЗО NL1-63 2P 40А 30мА 10кА тип A AX (R) | 23.03.2024
267875 | УЗО NL1-63 2P 63А 300мА 10кА тип AC AX (R) | Наименование | УЗО NL1-63 1P+N 63А 300мА тип AC10кА(R) AX | УЗО NL1-63 2P 63А 300мА 10кА тип AC AX (R) | 23.03.2024
267877 | УЗО NL1-63 2P 63А 300мА 10кА тип A AX (R) | Наименование | УЗО NL1-63 1P+N 63А 300m тип A 10кА(R) AX | УЗО NL1-63 2P 63А 300мА 10кА тип A AX (R) | 23.03.2024
267876 | УЗО NL1-63 2P 63А 300мА 6кА тип A AX (R) | Наименование | УЗО NL1-63 1P+N 63А 300m тип A 6кА(R) AX | УЗО NL1-63 2P 63А 300мА 6кА тип A AX (R) | 23.03.2024
216712 | УЗО NL1-63 2P 63А 30мА 10кА тип AC AX (R) | Наименование | УЗО NL1-63 1P+N 63А 30мА тип AC10кА(R) AX | УЗО NL1-63 2P 63А 30мА 10кА тип AC AX (R) | 23.03.2024
267878 | УЗО NL1-63 2P 63А 30мА 10кА тип A AX (R) | Наименование | УЗО NL1-63 1P+N 63А 30m тип A 10кА(R) AX | УЗО NL1-63 2P 63А 30мА 10кА тип A AX (R) | 23.03.2024
267879 | УЗО NL1-63 2P 63А 30мА 6кА тип A AX (R) | Наименование | УЗО NL1-63 1P+N 63А 30m тип A 6кА(R) AX | УЗО NL1-63 2P 63А 30мА 6кА тип A AX (R) | 23.03.2024
200883 | УЗО NL1-63 2P 25А 300мА 6кА тип AC AX (R) | Наименование | УЗО NL1-63 2P 25А 300мА тип AC6кА(R) AX | УЗО NL1-63 2P 25А 300мА 6кА тип AC AX (R) | 23.03.2024
267887 | УЗО NL1-63 4P 40А 300мА 6кА тип A AX (R) | Наименование | УЗО NL1-63 3P+N 40А 300m тип A 6кА(R) AX | УЗО NL1-63 4P 40А 300мА 6кА тип A AX (R) | 23.03.2024
200885 | УЗО NL1-63 2P 40А 300мА 6кА тип AC AX (R) | Наименование | УЗО NL1-63 2P 40А 300мА тип AC6кА(R) AX | УЗО NL1-63 2P 40А 300мА 6кА тип AC AX (R) | 23.03.2024
200886 | УЗО NL1-63 2P 40А 30мА 6кА тип AC AX (R) | Наименование | УЗО NL1-63 2P 40А 30мА тип AC6кА(R) AX | УЗО NL1-63 2P 40А 30мА 6кА тип AC AX (R) | 23.03.2024
200846 | УЗО NL1-63 2P 40А 30мА 6кА тип A AX (R) | Наименование | УЗО NL1-63 2P 40А 30m тип A 6кА(R) AX | УЗО NL1-63 2P 40А 30мА 6кА тип A AX (R) | 23.03.2024
200887 | УЗО NL1-63 2P 63А 300мА 6кА тип AC AX (R) | Наименование | УЗО NL1-63 2P 63А 300мА тип AC6кА(R) AX | УЗО NL1-63 2P 63А 300мА 6кА тип AC AX (R) | 23.03.2024
200888 | УЗО NL1-63 2P 63А 30мА 6кА тип AC AX (R) | Наименование | УЗО NL1-63 2P 63А 30мА тип AC6кА(R) AX | УЗО NL1-63 2P 63А 30мА 6кА тип AC AX (R) | 23.03.2024
216713 | УЗО NL1-63 4P 25А 300мА 10кА тип AC AX (R) | Наименование | УЗО NL1-63 3P+N 25А 300мА тип AC10кА(R) AX | УЗО NL1-63 4P 25А 300мА 10кА тип AC AX (R) | 23.03.2024
267880 | УЗО NL1-63 4P 25А 300мА 10кА тип A AX (R) | Наименование | УЗО NL1-63 3P+N 25А 300m тип A 10кА(R) AX | УЗО NL1-63 4P 25А 300мА 10кА тип A AX (R) | 23.03.2024
267882 | УЗО NL1-63 4P 25А 300мА 6кА тип A AX (R) | Наименование | УЗО NL1-63 3P+N 25А 300m тип A 6кА(R) AX | УЗО NL1-63 4P 25А 300мА 6кА тип A AX (R) | 23.03.2024
216714 | УЗО NL1-63 4P 25А 30мА 10кА тип AC AX (R) | Наименование | УЗО NL1-63 3P+N 25А 30мА тип AC10кА(R) AX | УЗО NL1-63 4P 25А 30мА 10кА тип AC AX (R) | 23.03.2024
267883 | УЗО NL1-63 4P 25А 30мА 6кА тип AC AX (R) | Наименование | УЗО NL1-63 3P+N 25А 30мА тип AC6кА(R) AX | УЗО NL1-63 4P 25А 30мА 6кА тип AC AX (R) | 23.03.2024
267886 | УЗО NL1-63 4P 25А 30мА 10кА тип A AX (R) | Наименование | УЗО NL1-63 3P+N 25А 30m тип A 10кА(R) AX | УЗО NL1-63 4P 25А 30мА 10кА тип A AX (R) | 23.03.2024
200324 | УЗО NL1-63 4P 63А 300мА 6кА тип AC (R) | Наименование | УЗО NL1-63 6кА 4P 63А 300мА тип AC (R) | УЗО NL1-63 4P 63А 300мА 6кА тип AC (R) | 23.03.2024
200431 | УЗО NL1-100 4P 100А 100мА 10кА тип AC-S (R) | Наименование | УЗО NL1-100 S 4P 100А 100мА 10кА тип AC (R) | УЗО NL1-100 4P 100А 100мА 10кА тип AC-S (R) | 23.03.2024
200430 | УЗО NL1-100 4P 80А 100мА 10кА тип AC-S (R) | Наименование | УЗО NL1-100 S 4P 80А 100мА 10кА тип AC (R) | УЗО NL1-100 4P 80А 100мА 10кА тип AC-S (R) | 23.03.2024
200429 | УЗО NL1-100 4P 63А 100мА 10кА тип AC-S (R) | Наименование | УЗО NL1-100 S 4P 63А 100мА 10кА тип AC (R) | УЗО NL1-100 4P 63А 100мА 10кА тип AC-S (R) | 23.03.2024
200428 | УЗО NL1-100 2P 100А 300мА 10кА тип AC-S (R) | Наименование | УЗО NL1-100 S 2P 100А 300мА 10кА тип AC (R) | УЗО NL1-100 2P 100А 300мА 10кА тип AC-S (R) | 23.03.2024
200427 | УЗО NL1-100 2P 80А 300мА 10кА тип AC-S (R) | Наименование | УЗО NL1-100 S 2P 80А 300мА 10кА тип AC (R) | УЗО NL1-100 2P 80А 300мА 10кА тип AC-S (R) | 23.03.2024
200426 | УЗО NL1-100 2P 63А 300мА 10кА тип AC-S (R) | Наименование | УЗО NL1-100 S 2P 63А 300мА 10кА тип AC (R) | УЗО NL1-100 2P 63А 300мА 10кА тип AC-S (R) | 23.03.2024
200425 | УЗО NL1-100 4P 100А 300мА 10кА тип AC-S (R) | Наименование | УЗО NL1-100 S 4P 100А 300мА 10кА тип AC (R) | УЗО NL1-100 4P 100А 300мА 10кА тип AC-S (R) | 23.03.2024
200424 | УЗО NL1-100 4P 80А 300мА 10кА тип AC-S (R) | Наименование | УЗО NL1-100 S 4P 80А 300мА 10кА тип AC (R) | УЗО NL1-100 4P 80А 300мА 10кА тип AC-S (R) | 23.03.2024
200423 | УЗО NL1-100 4P 63А 300мА 10кА тип AC-S (R) | Наименование | УЗО NL1-100 S 4P 63А 300мА 10кА тип AC (R) | УЗО NL1-100 4P 63А 300мА 10кА тип AC-S (R) | 23.03.2024
200422 | УЗО NL1-100 2P 100А 100мА 10кА тип AC-S (R) | Наименование | УЗО NL1-100 S 2P 100А 100мА 10кА тип AC (R) | УЗО NL1-100 2P 100А 100мА 10кА тип AC-S (R) | 23.03.2024
200421 | УЗО NL1-100 2P 80А 100мА 10кА тип AC-S (R) | Наименование | УЗО NL1-100 S 2P 80А 100мА 10кА тип AC (R) | УЗО NL1-100 2P 80А 100мА 10кА тип AC-S (R) | 23.03.2024
200420 | УЗО NL1-100 2P 63А 100мА 10кА тип AC-S (R) | Наименование | УЗО NL1-100 S 2P 63А 100мА 10кА тип AC (R) | УЗО NL1-100 2P 63А 100мА 10кА тип AC-S (R) | 23.03.2024
400242 | УЗО NXL-63 4P 32А 30мА 6кА тип A AX (R) | Наименование | УЗО NXL-63 6кА 3P+N 32А 30мА A АХ (R) | УЗО NXL-63 4P 32А 30мА 6кА тип A AX (R) | 23.03.2024
400236 | УЗО NXL-63 4P 25А 30мА 6кА тип AC AX (R) | Наименование | УЗО NXL-63 6кА 3P+N 25А 30мА AC АХ (R) | УЗО NXL-63 4P 25А 30мА 6кА тип AC AX (R) | 23.03.2024
400241 | УЗО NXL-63 4P 25А 30мА 6кА тип A AX (R) | Наименование | УЗО NXL-63 6кА 3P+N 25А 30мА A АХ (R) | УЗО NXL-63 4P 25А 30мА 6кА тип A AX (R) | 23.03.2024
400235 | УЗО NXL-63 4P 16А 30мА 6кА тип AC AX (R) | Наименование | УЗО NXL-63 6кА 3P+N 16А 30мА AC АХ (R) | УЗО NXL-63 4P 16А 30мА 6кА тип AC AX (R) | 23.03.2024
400240 | УЗО NXL-63 4P 16А 30мА 6кА тип A AX (R) | Наименование | УЗО NXL-63 6кА 3P+N 16А 30мА A АХ (R) | УЗО NXL-63 4P 16А 30мА 6кА тип A AX (R) | 23.03.2024
399941 | УЗО NXL-63 2P 63А 30мА 6кА тип AC AX (R) | Наименование | УЗО NXL-63 6кА 1P+N 63А 30мА AC АХ (R) | УЗО NXL-63 2P 63А 30мА 6кА тип AC AX (R) | 23.03.2024
399946 | УЗО NXL-63 2P 63А 30мА 6кА тип A AX (R) | Наименование | УЗО NXL-63 6кА 1P+N 63А 30мА A АХ (R) | УЗО NXL-63 2P 63А 30мА 6кА тип A AX (R) | 23.03.2024
400243 | УЗО NXL-63 4P 40А 30мА 6кА тип A AX (R) | Наименование | УЗО NXL-63 6кА 3P+N 40А 30мА A АХ (R) | УЗО NXL-63 4P 40А 30мА 6кА тип A AX (R) | 23.03.2024
400238 | УЗО NXL-63 4P 40А 30мА 6кА тип AC AX (R) | Наименование | УЗО NXL-63 6кА 3P+N 40А 30мА AC АХ (R) | УЗО NXL-63 4P 40А 30мА 6кА тип AC AX (R) | 23.03.2024
400244 | УЗО NXL-63 4P 63А 30мА 6кА тип A AX (R) | Наименование | УЗО NXL-63 6кА 3P+N 63А 30мА A АХ (R) | УЗО NXL-63 4P 63А 30мА 6кА тип A AX (R) | 23.03.2024
400239 | УЗО NXL-63 4P 63А 30мА 6кА тип AC AX (R) | Наименование | УЗО NXL-63 6кА 3P+N 63А 30мА AC АХ (R) | УЗО NXL-63 4P 63А 30мА 6кА тип AC AX (R) | 23.03.2024
399944 | УЗО NXL-63 2P 32А 30мА 6кА тип A AX (R) | Наименование | УЗО NXL-63 6кА 1P+N 32А 30мА A АХ (R) | УЗО NXL-63 2P 32А 30мА 6кА тип A AX (R) | 23.03.2024
399932 | УЗО NXL-63 2P 25А 10мА 6кА тип AC AX (R) | Наименование | УЗО NXL-63 6кА 1P+N 25А 10мА AC АХ (R) | УЗО NXL-63 2P 25А 10мА 6кА тип AC AX (R) | 23.03.2024
399935 | УЗО NXL-63 2P 25А 10мА 6кА тип A AX (R) | Наименование | УЗО NXL-63 6кА 1P+N 25А 10мА A АХ (R) | УЗО NXL-63 2P 25А 10мА 6кА тип A AX (R) | 23.03.2024
399942 | УЗО NXL-63 2P 16А 30мА 6кА тип A AX (R) | Наименование | УЗО NXL-63 6кА 1P+N 16А 30мА A АХ (R) | УЗО NXL-63 2P 16А 30мА 6кА тип A AX (R) | 23.03.2024
399937 | УЗО NXL-63 2P 16А 30мА 6кА тип AC AX (R) | Наименование | УЗО NXL-63 6кА 1P+N 16А 30мА AC АХ (R) | УЗО NXL-63 2P 16А 30мА 6кА тип AC AX (R) | 23.03.2024
399938 | УЗО NXL-63 2P 25А 30мА 6кА тип AC AX (R) | Наименование | УЗО NXL-63 6кА 1P+N 25А 30мА AC АХ (R) | УЗО NXL-63 2P 25А 30мА 6кА тип AC AX (R) | 23.03.2024
399956 | УЗО NXL-63 2P 63А 100мА 6кА тип AC AX (R) | Наименование | УЗО NXL-63 6кА 1P+N 63А 100мА AC АХ (R) | УЗО NXL-63 2P 63А 100мА 6кА тип AC AX (R) | 23.03.2024
399943 | УЗО NXL-63 2P 25А 30мА 6кА тип A AX (R) | Наименование | УЗО NXL-63 6кА 1P+N 25А 30мА A АХ (R) | УЗО NXL-63 2P 25А 30мА 6кА тип A AX (R) | 23.03.2024
399940 | УЗО NXL-63 2P 40А 30мА 6кА тип AC AX (R) | Наименование | УЗО NXL-63 6кА 1P+N 40А 30мА AC АХ (R) | УЗО NXL-63 2P 40А 30мА 6кА тип AC AX (R) | 23.03.2024
400318 | УЗО NXL-63 4P 40А 300мА 10кА тип AC AX (R) | Наименование | УЗО NXL-63 10кА 3P+N 40А 300мА AC АХ (R) | УЗО NXL-63 4P 40А 300мА 10кА тип AC AX (R) | 23.03.2024
400323 | УЗО NXL-63 4P 40А 300мА 10кА тип A AX (R) | Наименование | УЗО NXL-63 10кА 3P+N 40А 300мА A АХ (R) | УЗО NXL-63 4P 40А 300мА 10кА тип A AX (R) | 23.03.2024
400317 | УЗО NXL-63 4P 32А 300мА 10кА тип AC AX (R) | Наименование | УЗО NXL-63 10кА 3P+N 32А 300мА AC АХ (R) | УЗО NXL-63 4P 32А 300мА 10кА тип AC AX (R) | 23.03.2024
400322 | УЗО NXL-63 4P 32А 300мА 10кА тип A AX (R) | Наименование | УЗО NXL-63 10кА 3P+N 32А 300мА A АХ (R) | УЗО NXL-63 4P 32А 300мА 10кА тип A AX (R) | 23.03.2024
400316 | УЗО NXL-63 4P 25А 300мА 10кА тип AC AX (R) | Наименование | УЗО NXL-63 10кА 3P+N 25А 300мА AC АХ (R) | УЗО NXL-63 4P 25А 300мА 10кА тип AC AX (R) | 23.03.2024
400321 | УЗО NXL-63 4P 25А 300мА 10кА тип A AX (R) | Наименование | УЗО NXL-63 10кА 3P+N 25А 300мА A АХ (R) | УЗО NXL-63 4P 25А 300мА 10кА тип A AX (R) | 23.03.2024
400315 | УЗО NXL-63 4P 16А 300мА 10кА тип AC AX (R) | Наименование | УЗО NXL-63 10кА 3P+N 16А 300мА AC АХ (R) | УЗО NXL-63 4P 16А 300мА 10кА тип AC AX (R) | 23.03.2024
400320 | УЗО NXL-63 4P 16А 300мА 10кА тип A AX (R) | Наименование | УЗО NXL-63 10кА 3P+N 16А 300мА A АХ (R) | УЗО NXL-63 4P 16А 300мА 10кА тип A AX (R) | 23.03.2024
399931 | УЗО NXL-63 2P 16А 10мА 6кА тип AC AX (R) | Наименование | УЗО NXL-63 6кА 1P+N 16А 10мА AC АХ (R) | УЗО NXL-63 2P 16А 10мА 6кА тип AC AX (R) | 23.03.2024
399934 | УЗО NXL-63 2P 16А 10мА 6кА тип A AX (R) | Наименование | УЗО NXL-63 6кА 1P+N 16А 10мА A АХ (R) | УЗО NXL-63 2P 16А 10мА 6кА тип A AX (R) | 23.03.2024
400319 | УЗО NXL-63 4P 63А 300мА 10кА тип AC AX (R) | Наименование | УЗО NXL-63 10кА 3P+N 63А 300мА AC АХ (R) | УЗО NXL-63 4P 63А 300мА 10кА тип AC AX (R) | 23.03.2024
400324 | УЗО NXL-63 4P 63А 300мА 10кА тип A AX (R) | Наименование | УЗО NXL-63 10кА 3P+N 63А 300мА A АХ (R) | УЗО NXL-63 4P 63А 300мА 10кА тип A AX (R) | 23.03.2024
400237 | УЗО NXL-63 4P 32А 30мА 6кА тип AC AX (R) | Наименование | УЗО NXL-63 6кА 3P+N 32А 30мА AC АХ (R) | УЗО NXL-63 4P 32А 30мА 6кА тип AC AX (R) | 23.03.2024
399945 | УЗО NXL-63 2P 40А 30мА 6кА тип A AX (R) | Наименование | УЗО NXL-63 6кА 1P+N 40А 30мА A АХ (R) | УЗО NXL-63 2P 40А 30мА 6кА тип A AX (R) | 23.03.2024
399955 | УЗО NXL-63 2P 40А 100мА 6кА тип AC AX (R) | Наименование | УЗО NXL-63 6кА 1P+N 40А 100мА AC АХ (R) | УЗО NXL-63 2P 40А 100мА 6кА тип AC AX (R) | 23.03.2024
399939 | УЗО NXL-63 2P 32А 30мА 6кА тип AC AX (R) | Наименование | УЗО NXL-63 6кА 1P+N 32А 30мА AC АХ (R) | УЗО NXL-63 2P 32А 30мА 6кА тип AC AX (R) | 23.03.2024
280792 | УЗО NXL-63 4P 63А 30мА 6кА тип AC (R) | Наименование | УЗО NXL-63 6кА 3P+N 63А 30мА AC (R) | УЗО NXL-63 4P 63А 30мА 6кА тип AC (R) | 23.03.2024
280791 | УЗО NXL-63 4P 40А 30мА 6кА тип AC (R) | Наименование | УЗО NXL-63 6кА 3P+N 40А 30мА AC (R) | УЗО NXL-63 4P 40А 30мА 6кА тип AC (R) | 23.03.2024
280790 | УЗО NXL-63 4P 32А 30мА 6кА тип AC (R) | Наименование | УЗО NXL-63 6кА 3P+N 32А 30мА AC (R) | УЗО NXL-63 4P 32А 30мА 6кА тип AC (R) | 23.03.2024
280789 | УЗО NXL-63 4P 25А 30мА 6кА тип AC (R) | Наименование | УЗО NXL-63 6кА 3P+N 25А 30мА AC (R) | УЗО NXL-63 4P 25А 30мА 6кА тип AC (R) | 23.03.2024
280788 | УЗО NXL-63 4P 16А 30мА 6кА тип AC (R) | Наименование | УЗО NXL-63 6кА 3P+N 16А 30мА AC (R) | УЗО NXL-63 4P 16А 30мА 6кА тип AC (R) | 23.03.2024
280787 | УЗО NXL-63 4P 63А 30мА 6кА тип A (R) | Наименование | УЗО NXL-63 6кА 3P+N 63А 30мА A (R) | УЗО NXL-63 4P 63А 30мА 6кА тип A (R) | 23.03.2024
280786 | УЗО NXL-63 4P 40А 30мА 6кА тип A (R) | Наименование | УЗО NXL-63 6кА 3P+N 40А 30мА A (R) | УЗО NXL-63 4P 40А 30мА 6кА тип A (R) | 23.03.2024
280785 | УЗО NXL-63 4P 32А 30мА 6кА тип A (R) | Наименование | УЗО NXL-63 6кА 3P+N 32А 30мА A (R) | УЗО NXL-63 4P 32А 30мА 6кА тип A (R) | 23.03.2024
280784 | УЗО NXL-63 4P 25А 30мА 6кА тип A (R) | Наименование | УЗО NXL-63 6кА 3P+N 25А 30мА A (R) | УЗО NXL-63 4P 25А 30мА 6кА тип A (R) | 23.03.2024
280783 | УЗО NXL-63 4P 16А 30мА 6кА тип A (R) | Наименование | УЗО NXL-63 6кА 3P+N 16А 30мА A (R) | УЗО NXL-63 4P 16А 30мА 6кА тип A (R) | 23.03.2024
280724 | УЗО NXL-63 2P 63А 30мА 6кА тип AC (R) | Наименование | УЗО NXL-63 6кА 1P+N 63А 30мА AC (R) | УЗО NXL-63 2P 63А 30мА 6кА тип AC (R) | 23.03.2024
280723 | УЗО NXL-63 2P 40А 30мА 6кА тип AC (R) | Наименование | УЗО NXL-63 6кА 1P+N 40А 30мА AC (R) | УЗО NXL-63 2P 40А 30мА 6кА тип AC (R) | 23.03.2024
280722 | УЗО NXL-63 2P 32А 30мА 6кА тип AC (R) | Наименование | УЗО NXL-63 6кА 1P+N 32А 30мА AC (R) | УЗО NXL-63 2P 32А 30мА 6кА тип AC (R) | 23.03.2024
280721 | УЗО NXL-63 2P 25А 30мА 6кА тип AC (R) | Наименование | УЗО NXL-63 6кА 1P+N 25А 30мА AC (R) | УЗО NXL-63 2P 25А 30мА 6кА тип AC (R) | 23.03.2024
280720 | УЗО NXL-63 2P 16А 30мА 6кА тип AC (R) | Наименование | УЗО NXL-63 6кА 1P+N 16А 30мА AC (R) | УЗО NXL-63 2P 16А 30мА 6кА тип AC (R) | 23.03.2024
280719 | УЗО NXL-63 2P 63А 30мА 6кА тип A (R) | Наименование | УЗО NXL-63 6кА 1P+N 63А 30мА A (R) | УЗО NXL-63 2P 63А 30мА 6кА тип A (R) | 23.03.2024
280718 | УЗО NXL-63 2P 40А 30мА 6кА тип A (R) | Наименование | УЗО NXL-63 6кА 1P+N 40А 30мА A (R) | УЗО NXL-63 2P 40А 30мА 6кА тип A (R) | 23.03.2024
280717 | УЗО NXL-63 2P 32А 30мА 6кА тип A (R) | Наименование | УЗО NXL-63 6кА 1P+N 32А 30мА A (R) | УЗО NXL-63 2P 32А 30мА 6кА тип A (R) | 23.03.2024
280716 | УЗО NXL-63 2P 25А 30мА 6кА тип A (R) | Наименование | УЗО NXL-63 6кА 1P+N 25А 30мА A (R) | УЗО NXL-63 2P 25А 30мА 6кА тип A (R) | 23.03.2024
280715 | УЗО NXL-63 2P 16А 30мА 6кА тип A (R) | Наименование | УЗО NXL-63 6кА 1P+N 16А 30мА A (R) | УЗО NXL-63 2P 16А 30мА 6кА тип A (R) | 23.03.2024
280714 | УЗО NXL-63 2P 25А 10мА 6кА тип AC (R) | Наименование | УЗО NXL-63 6кА 1P+N 25А 10мА AC (R) | УЗО NXL-63 2P 25А 10мА 6кА тип AC (R) | 23.03.2024
280713 | УЗО NXL-63 2P 16А 10мА 6кА тип AC (R) | Наименование | УЗО NXL-63 6кА 1P+N 16А 10мА AC (R) | УЗО NXL-63 2P 16А 10мА 6кА тип AC (R) | 23.03.2024
280711 | УЗО NXL-63 2P 16А 10мА 6кА тип A (R) | Наименование | УЗО NXL-63 6кА 1P+N 16А 10мА A (R) | УЗО NXL-63 2P 16А 10мА 6кА тип A (R) | 23.03.2024
280712 | УЗО NXL-63 2P 25А 10мА 6кА тип A (R) | Наименование | УЗО NXL-63 6кА 1P+N 25А 10мА A (R) | УЗО NXL-63 2P 25А 10мА 6кА тип A (R) | 23.03.2024
280929 | УЗО NXL-63 4P 63А 300мА 10кА тип A (R) | Наименование | УЗО NXL-63 10кА 3P+N 63А 300мА A (R) | УЗО NXL-63 4P 63А 300мА 10кА тип A (R) | 23.03.2024
280933 | УЗО NXL-63 4P 40А 300мА 10кА тип AC (R) | Наименование | УЗО NXL-63 10кА 3P+N 40А 300мА AC (R) | УЗО NXL-63 4P 40А 300мА 10кА тип AC (R) | 23.03.2024
280934 | УЗО NXL-63 4P 63А 300мА 10кА тип AC (R) | Наименование | УЗО NXL-63 10кА 3P+N 63А 300мА AC (R) | УЗО NXL-63 4P 63А 300мА 10кА тип AC (R) | 23.03.2024
280928 | УЗО NXL-63 4P 40А 300мА 10кА тип A (R) | Наименование | УЗО NXL-63 10кА 3P+N 40А 300мА A (R) | УЗО NXL-63 4P 40А 300мА 10кА тип A (R) | 23.03.2024
280927 | УЗО NXL-63 4P 32А 300мА 10кА тип A (R) | Наименование | УЗО NXL-63 10кА 3P+N 32А 300мА A (R) | УЗО NXL-63 4P 32А 300мА 10кА тип A (R) | 23.03.2024
280926 | УЗО NXL-63 4P 25А 300мА 10кА тип A (R) | Наименование | УЗО NXL-63 10кА 3P+N 25А 300мА A (R) | УЗО NXL-63 4P 25А 300мА 10кА тип A (R) | 23.03.2024
280932 | УЗО NXL-63 4P 32А 300мА 10кА тип AC (R) | Наименование | УЗО NXL-63 10кА 3P+N 32А 300мА AC (R) | УЗО NXL-63 4P 32А 300мА 10кА тип AC (R) | 23.03.2024
280931 | УЗО NXL-63 4P 25А 300мА 10кА тип AC (R) | Наименование | УЗО NXL-63 10кА 3P+N 25А 300мА AC (R) | УЗО NXL-63 4P 25А 300мА 10кА тип AC (R) | 23.03.2024
280930 | УЗО NXL-63 4P 16А 300мА 10кА тип AC (R) | Наименование | УЗО NXL-63 10кА 3P+N 16А 300мА AC (R) | УЗО NXL-63 4P 16А 300мА 10кА тип AC (R) | 23.03.2024
280925 | УЗО NXL-63 4P 16А 300мА 10кА тип A (R) | Наименование | УЗО NXL-63 10кА 3P+N 16А 300мА A (R) | УЗО NXL-63 4P 16А 300мА 10кА тип A (R) | 23.03.2024
328259 | УЗО NXL-63 2P 40А 100мА 6кА тип AC (R) | Наименование | УЗО NXL-63 6кА 1P+N 40А 100мА AC (R) | УЗО NXL-63 2P 40А 100мА 6кА тип AC (R) | 23.03.2024
328260 | УЗО NXL-63 2P 63А 100мА 6кА тип AC (R) | Наименование | УЗО NXL-63 6кА 1P+N 63А 100мА AC (R) | УЗО NXL-63 2P 63А 100мА 6кА тип AC (R) | 23.03.2024
390534 | Шина соединительная типа PIN 1P , 40А, 12 модулей для NB2LE (R) | Наименование | Шина соединительная типа PIN 1P , 40А, L=1000мм для NB2LE (R) | Шина соединительная типа PIN 1P , 40А, 12 модулей для NB2LE (R) | 22.03.2024
286150 | Промежуточное реле NJX-13FW/4ZS/ 4 конт. 3А 240В AC (CHINT) | Наименование | Промежуточное реле NJX-13FW/4ZS/ 4 конт. С инд. LED 3А 240В AC | Промежуточное реле NJX-13FW/4ZS/ 4 конт. 3А 240В AC (CHINT) | 22.03.2024
286143 | Промежуточное реле NJX-13FW/2ZS/ 2 конт. 5A 240В АС (CHINT) | Наименование | Промежуточное реле NJX-13FW/2ZS/ 2 конт. С инд. LED 5А 240В АС | Промежуточное реле NJX-13FW/2ZS/ 2 конт. 5A 240В АС (CHINT) | 22.03.2024
296640 | Двигательный привод DC220В для NA1-3200X | Наименование | Воздушный авт. выкл. NA1-3200X M0 DC220V TP | Двигательный привод DC220В для NA1-3200X | 22.03.2024
200423 | УЗО NL1-100 S 4P 63А 300мА 10кА тип AC (R) | Складской статус | Под заказ | Склад | 13.03.2024
200424 | УЗО NL1-100 S 4P 80А 300мА 10кА тип AC (R) | Складской статус | Под заказ | Склад | 13.03.2024
200429 | УЗО NL1-100 S 4P 63А 100мА 10кА тип AC (R) | Складской статус | Под заказ | Склад | 13.03.2024
200430 | УЗО NL1-100 S 4P 80А 100мА 10кА тип AC (R) | Складской статус | Под заказ | Склад | 13.03.2024
200368 | УЗО NL1-63 4P 25А 30мА 10кА тип A (DB) (R) | Складской статус | Под заказ | Склад | 13.03.2024
280714 | УЗО NXL-63 6кА 1P+N 25А 10мА AC (R) | Складской статус | Под заказ | Склад | 13.03.2024
198031 | Диф. автомат NB1L-40 3P C20 30мА тип AC 6кА (R) | Складской статус | Под заказ | Склад | 13.03.2024
197935 | Диф. автомат NB1L 1P+N C16 30мА тип AС 6кА (36mm) (R) | Складской статус | Под заказ | Склад | 13.03.2024
203020 | Диф. автомат NB1L 1P+N C20 30мА тип A 6кА (36mm) (R) | Складской статус | Под заказ | Склад | 13.03.2024
203016 | Диф. автомат NB1L 1P+N C6 30мА тип A 6кА (36mm) (R) | Складской статус | Под заказ | Склад | 13.03.2024
198107 | Диф. автомат NB1L-40 4P C10 30мА тип AC 6кА (R) | Складской статус | Под заказ | Склад | 13.03.2024
197975 | Диф. автомат NB1L-40 2P C10 30мА тип AC 6кА (R) | Складской статус | Под заказ | Склад | 13.03.2024
197987 | Диф. автомат NB1L-40 2P C20 30мА тип AC 6кА (R) | Складской статус | Под заказ | Склад | 13.03.2024
252639 | Диф. автомат NB2LE 1P+N 40А 30мА 1мод., х-ка C, электронный тип A, 6кА (R) | Складской статус | Под заказ | Склад | 13.03.2024
252638 | Диф. автомат NB2LE 1P+N 32А 30мА 1мод., х-ка C, электронный тип A, 6кА (R) | Складской статус | Под заказ | Склад | 13.03.2024
252635 | Диф. автомат NB2LE 1P+N 40А 30мА 1мод., х-ка C, электронный тип AС, 6кА (R) | Складской статус | Под заказ | Склад | 13.03.2024
252634 | Диф. автомат NB2LE 1P+N 32А 30мА 1мод., х-ка C, электронный тип AС, 6кА (R) | Складской статус | Под заказ | Склад | 13.03.2024
660021 | Диф. автомат NB310L/3N 3P+N C16 30мА AC 6кА (R) | Складской статус | Под заказ | Склад | 13.03.2024
660013 | Диф. автомат NB310L/3N 3P+N 16А 30мА, тип A, х-ка C, 6кА (R) | Складской статус | Под заказ | Склад | 13.03.2024
660014 | Диф. автомат NB310L/3N 3P+N 20А 30мА, тип A, х-ка C, 6кА (R) | Складской статус | Под заказ | Склад | 13.03.2024
660015 | Диф. автомат NB310L/3N 3P+N 25А 30мА, тип A, х-ка C, 6кА (R) | Складской статус | Под заказ | Склад | 13.03.2024
660016 | Диф. автомат NB310L/3N 3P+N 32А 30мА, тип A, х-ка C, 6кА (R) | Складской статус | Под заказ | Склад | 13.03.2024
660023 | Диф. автомат NB310L/3N 3P+N 25А 30мА, тип AС, х-ка C, 6кА (R) | Складской статус | Под заказ | Склад | 13.03.2024
820588 | Диф. автомат NXBLE-125 3P+N 100А, х-ка C 30мА, электронный тип AС, х-ка C, 10кА (R) | Складской статус | Под заказ | Склад | 13.03.2024
819511 | Диф. автомат NXBLE-32 3P+N C10 30мА тип AC 6кА (R) | Складской статус | Под заказ | Склад | 13.03.2024
819391 | Диф. автомат NXBLE-32 1+N C10 30мА тип AC 6кА (R) | Складской статус | Под заказ | Склад | 13.03.2024
819980 | Диф. автомат NXBLE-63 2P C32 30мА тип AC 6кА (R) | Складской статус | Под заказ | Склад | 13.03.2024
982010 | Диф. автомат NXBLE-63 2P C63 100мА тип AC 6кА (R) | Складской статус | Под заказ | Склад | 13.03.2024
184985 | Независимый расцепитель S9 AC/DC 24В для NB1 (R) | Складской статус | Под заказ | Склад | 13.03.2024
179796 | Авт. выкл. NB1-63H 1P 10А 10кА х-ка D (R) | Складской статус | Под заказ | Склад | 13.03.2024
179650 | Авт. выкл. NB1-63 2P 4А 6кА х-ка B (DB) (R) | Складской статус | Под заказ | Склад | 13.03.2024
179766 | Авт. выкл. NB1-63 4P 63А 6кА х-ка D (DB) (R) | Складской статус | Под заказ | Склад | 13.03.2024
179759 | Авт. выкл. NB1-63 4P 25А 6кА х-ка D (DB) (R) | Складской статус | Под заказ | Склад | 13.03.2024
179869 | Авт. выкл. NB1-63H 3P 2А 10кА х-ка C (R) | Складской статус | Под заказ | Склад | 13.03.2024
179865 | Авт. выкл. NB1-63H 3P 1А 10кА х-ка C (R) | Складской статус | Под заказ | Склад | 13.03.2024
179751 | Авт. выкл. NB1-63 4P 6А 6кА х-ка C (DB) (R) | Складской статус | Под заказ | Склад | 13.03.2024
179627 | Авт. выкл. NB1-63 1P 1А 6кА х-ка D (DB) (R) | Складской статус | Под заказ | Склад | 13.03.2024
179825 | Авт. выкл. NB1-63H 2P 13А 10кА х-ка C (R) | Складской статус | Под заказ | Склад | 13.03.2024
179863 | Авт. выкл. NB1-63H 3P 6А 10кА х-ка B (R) | Складской статус | Под заказ | Склад | 13.03.2024
179861 | Авт. выкл. NB1-63H 3P 40А 10кА х-ка B (R) | Складской статус | Под заказ | Склад | 13.03.2024
179920 | Авт. выкл. NB1-63H 4P 63А 10кА х-ка C (R) | Складской статус | Под заказ | Склад | 13.03.2024
179919 | Авт. выкл. NB1-63H 4P 6А 10кА х-ка C (R) | Складской статус | Под заказ | Склад | 13.03.2024
179915 | Авт. выкл. NB1-63H 4P 32А 10кА х-ка C (R) | Складской статус | Под заказ | Склад | 13.03.2024
320656 | Авт. выкл. NB8-40J 1P 16А 6кА х-ка C (R) | Складской статус | Под заказ | Склад | 13.03.2024
320848 | Авт. выкл. NB8-63M 3P 63А 10кА х-ка K без тепл. расцеп. (R) | Складской статус | Под заказ | Склад | 13.03.2024
320847 | Авт. выкл. NB8-63M 3P 50А 10кА х-ка K без тепл. расцеп. (R) | Складской статус | Под заказ | Склад | 13.03.2024
320846 | Авт. выкл. NB8-63M 3P 40А 10кА х-ка K без тепл. расцеп. (R) | Складской статус | Под заказ | Склад | 13.03.2024
320844 | Авт. выкл. NB8-63M 3P 25А 10кА х-ка K без тепл. расцеп. (R) | Складской статус | Под заказ | Склад | 13.03.2024
320842 | Авт. выкл. NB8-63M 3P 20А 10кА х-ка K без тепл. расцеп. (R) | Складской статус | Под заказ | Склад | 13.03.2024
320841 | Авт. выкл. NB8-63M 3P 10А 10кА х-ка K без тепл. расцеп. (R) | Складской статус | Под заказ | Склад | 13.03.2024
320840 | Авт. выкл. NB8-63M 3P 6А 10кА х-ка K без тепл. расцеп. (R) | Складской статус | Под заказ | Склад | 13.03.2024
320843 | Авт. выкл. NB8-63M 3P 16А 10кА х-ка K без тепл. расцеп. (R) | Складской статус | Под заказ | Склад | 13.03.2024
352395 | Авт. выкл. NBP-63R 3P 40А 15кА 8In (R) | Складской статус | Под заказ | Склад | 13.03.2024
816133 | Авт. выкл. NXB-125 2P 100А 10кА х-ка C (R) | Складской статус | Под заказ | Склад | 13.03.2024
816132 | Авт. выкл. NXB-125 2P 80А 10кА х-ка D (R) | Складской статус | Под заказ | Склад | 13.03.2024
813791 | Авт. выкл. NXB-63H 1P 6А 10кА х-ка C (R) | Складской статус | Под заказ | Склад | 13.03.2024
813792 | Авт. выкл. NXB-63H 1P 10А 10кА х-ка C (R) | Складской статус | Под заказ | Склад | 13.03.2024
814079 | Авт. выкл. NXB-63 1P+N 16А 6кА х-ка B (R) | Складской статус | Под заказ | Склад | 13.03.2024
813874 | Авт. выкл. NXB-63H 3P 32А 10кА х-ка C (R) | Складской статус | Под заказ | Склад | 13.03.2024
813875 | Авт. выкл. NXB-63H 3P 40А 10кА х-ка C (R) | Складской статус | Под заказ | Склад | 13.03.2024
813855 | Авт. выкл. NXB-63H 3P 4А 10кА х-ка B (R) | Складской статус | Под заказ | Склад | 13.03.2024
814250 | Авт. выкл. NXB-63 4P 25А 6кА х-ка C (R) | Складской статус | Под заказ | Склад | 13.03.2024
814251 | Авт. выкл. NXB-63 4P 32А 6кА х-ка C (R) | Складской статус | Под заказ | Склад | 13.03.2024
814253 | Авт. выкл. NXB-63 4P 50А 6кА х-ка C (R) | Складской статус | Под заказ | Склад | 13.03.2024
814099 | Авт. выкл. NXB-63 2P 1А 6кА х-ка D (R) | Складской статус | Под заказ | Склад | 13.03.2024
814101 | Авт. выкл. NXB-63 2P 3А 6кА х-ка D (R) | Складской статус | Под заказ | Склад | 13.03.2024
814179 | Авт. выкл. NXB-63 3P 3А 6кА х-ка D (R) | Складской статус | Под заказ | Склад | 13.03.2024
252498 | Ограничитель имп. перенапр. NU6-IIG 1P In=25кА Uc=440B Im=65кА (R) | Складской статус | Под заказ | Склад | 13.03.2024
252494 | Ограничитель имп. перенапр. NU6-IIG 1P In=15кА Uc=440B Im=40кА (R) | Складской статус | Под заказ | Склад | 13.03.2024
368976 | Ограничитель имп. перенапр. NU6-IIG 4P In=40кА Uc=440B Im=100кА (R) | Складской статус | Под заказ | Склад | 13.03.2024
252542 | Ограничитель имп. перенапр. NU6-IIG 3P In=15кА Uc=440B Im=40кА (R) | Складской статус | Под заказ | Склад | 13.03.2024
252546 | Ограничитель имп. перенапр. NU6-IIG 3P In=25кА Uc=440B Im=65кА (R) | Складской статус | Под заказ | Склад | 13.03.2024
252574 | Ограничитель имп. перенапр. NU6-IIG 4P In=15кА Uc=440B Im=40кА (R) | Складской статус | Под заказ | Склад | 13.03.2024
252490 | Ограничитель имп. перенапр. NXU-IIG/F 4P In=25кА Uc=440B Im=65кА (R) | Складской статус | Под заказ | Склад | 13.03.2024
301797 | Корпус пластиковый NEX5-C24000M IP30 40 мод. 2 ряд. навесной (R) | Складской статус | Под заказ | Склад | 13.03.2024
640045 | Щит с монтажной панелью NXW5-7050/15 IP54 (R) | Складской статус | Склад | Под заказ | 13.03.2024
640053 | Щит с монтажной панелью NXW5-8080/20 IP54 (R) | Складской статус | Склад | Под заказ | 13.03.2024
640035 | Щит с монтажной панелью NXW5-5050/25 IP54 (R) | Складской статус | Склад | Под заказ | 13.03.2024
715378 | 1-клавишный проходной выключатель 10А 250В | Складской статус | Склад | Под заказ | 13.03.2024
715389 | Розетка с заземляющим контактом 16А 250В | Складской статус | Склад | Под заказ | 13.03.2024
715391 | Розетка без заземляющего контакта 16А 250В | Складской статус | Склад | Под заказ | 13.03.2024
715377 | 1-клавишный выключатель 10А 250В | Складской статус | Склад | Под заказ | 13.03.2024
715381 | 2-клавишный выключатель 10А 250В | Складской статус | Склад | Под заказ | 13.03.2024
187976 | Авт. выкл.DZ47-60 2P 16А 4,5кА х-ка C | Вывод из ассортимента | Да | Нет | 13.03.2024
715378 | 1-клавишный проходной выключатель 10А 250В | Вывод из ассортимента | Нет | Да | 13.03.2024
715389 | Розетка с заземляющим контактом 16А 250В | Вывод из ассортимента | Нет | Да | 13.03.2024
715391 | Розетка без заземляющего контакта 16А 250В | Вывод из ассортимента | Нет | Да | 13.03.2024
715377 | 1-клавишный выключатель 10А 250В | Вывод из ассортимента | Нет | Да | 13.03.2024
715381 | 2-клавишный выключатель 10А 250В | Вывод из ассортимента | Нет | Да | 13.03.2024
256717 | Механическая блокировка MI-5 для NC1-09-32, NXC-06-38 (R) | Наименование | Механическая блокировка MI-5 для NC1-09-32, NXC-09-38 (R) | Механическая блокировка MI-5 для NC1-09-32, NXC-06-38 (R) | 07.03.2024
431416 | (NEW3-E) Розетка компьютерная 1хRJ45, шампань | Наименование | Розетка компьютерная 1хRJ45, шампань | (NEW3-E) Розетка компьютерная 1хRJ45, шампань | 05.03.2024
431540 | (NEW3-E) Розетка компьютерная 1хRJ45, белый | Наименование | Розетка компьютерная 1хRJ45, белый | (NEW3-E) Розетка компьютерная 1хRJ45, белый | 05.03.2024
431489 | (NEW3-E) Розетка телефонная 1xRJ11, черный | Наименование | Розетка телефонная 1xRJ11, черный | (NEW3-E) Розетка телефонная 1xRJ11, черный | 05.03.2024
431415 | (NEW3-E) Розетка телефонная 1xRJ11, серебряный | Наименование | Розетка телефонная 1xRJ11, серебряный | (NEW3-E) Розетка телефонная 1xRJ11, серебряный | 05.03.2024
431414 | (NEW3-E) Розетка телефонная 1xRJ11, шампань | Наименование | Розетка телефонная 1xRJ11, шампань | (NEW3-E) Розетка телефонная 1xRJ11, шампань | 05.03.2024
431539 | (NEW3-E) Розетка телефонная 1xRJ11, белый | Наименование | Розетка телефонная 1xRJ11, белый | (NEW3-E) Розетка телефонная 1xRJ11, белый | 05.03.2024
431488 | (NEW3-E) Розетка антенная одиночная SAT коннектор, черный | Наименование | Розетка антенная одиночная SAT коннектор, черный | (NEW3-E) Розетка антенная одиночная SAT коннектор, черный | 05.03.2024
431413 | (NEW3-E) Розетка антенная одиночная SAT коннектор, серебряный | Наименование | Розетка антенная одиночная SAT коннектор, серебряный | (NEW3-E) Розетка антенная одиночная SAT коннектор, серебряный | 05.03.2024
431412 | (NEW3-E) Розетка антенная одиночная SAT коннектор, шампань | Наименование | Розетка антенная одиночная SAT коннектор, шампань | (NEW3-E) Розетка антенная одиночная SAT коннектор, шампань | 05.03.2024
431538 | (NEW3-E) Розетка антенная одиночная SAT коннектор, белый | Наименование | Розетка антенная одиночная SAT коннектор, белый | (NEW3-E) Розетка антенная одиночная SAT коннектор, белый | 05.03.2024
431487 | (NEW3-E) Розетка антенная одиночная TV коннектор, черный | Наименование | Розетка антенная одиночная TV коннектор, черный | (NEW3-E) Розетка антенная одиночная TV коннектор, черный | 05.03.2024
431410 | (NEW3-E) Розетка антенная одиночная TV коннектор, шампань | Наименование | Розетка антенная одиночная TV коннектор, шампань | (NEW3-E) Розетка антенная одиночная TV коннектор, шампань | 05.03.2024
431537 | (NEW3-E) Розетка антенная одиночная TV коннектор, белый | Наименование | Розетка антенная одиночная TV коннектор, белый | (NEW3-E) Розетка антенная одиночная TV коннектор, белый | 05.03.2024
431486 | (NEW3-E) Розетка б/з со шторками, 16А, черный | Наименование | Розетка б/з со шторками, 16А, черный | (NEW3-E) Розетка б/з со шторками, 16А, черный | 05.03.2024
431409 | (NEW3-E) Розетка б/з со шторками, 16А, серебряный | Наименование | Розетка б/з со шторками, 16А, серебряный | (NEW3-E) Розетка б/з со шторками, 16А, серебряный | 05.03.2024
431408 | (NEW3-E) Розетка б/з со шторками, 16А, шампань | Наименование | Розетка б/з со шторками, 16А, шампань | (NEW3-E) Розетка б/з со шторками, 16А, шампань | 05.03.2024
431536 | (NEW3-E) Розетка б/з со шторками, 16А, белый | Наименование | Розетка б/з со шторками, 16А, белый | (NEW3-E) Розетка б/з со шторками, 16А, белый | 05.03.2024
431484 | (NEW3-E) Розетка с/з со шторками, 16А, черный | Наименование | Розетка с/з со шторками, 16А, черный | (NEW3-E) Розетка с/з со шторками, 16А, черный | 05.03.2024
431405 | (NEW3-E) Розетка с/з со шторками, 16А, серебряный | Наименование | Розетка с/з со шторками, 16А, серебряный | (NEW3-E) Розетка с/з со шторками, 16А, серебряный | 05.03.2024
431404 | (NEW3-E) Розетка с/з со шторками, 16А, шампань | Наименование | Розетка с/з со шторками, 16А, шампань | (NEW3-E) Розетка с/з со шторками, 16А, шампань | 05.03.2024
431534 | (NEW3-E) Розетка с/з со шторками, 16А, белый | Наименование | Розетка с/з со шторками, 16А, белый | (NEW3-E) Розетка с/з со шторками, 16А, белый | 05.03.2024
431483 | (NEW3-E) Регулятор скорости вентиллятора 200Вт, черный | Наименование | Регулятор скорости вентиллятора 200Вт, черный | (NEW3-E) Регулятор скорости вентиллятора 200Вт, черный | 05.03.2024
431445 | (NEW3-E) Регулятор скорости вентиллятора 200Вт, серебряный | Наименование | Регулятор скорости вентиллятора 200Вт, серебряный | (NEW3-E) Регулятор скорости вентиллятора 200Вт, серебряный | 05.03.2024
431411 | (NEW3-E) Розетка антенная одиночная TV коннектор, серебряный | Наименование | Розетка антенная одиночная TV коннектор, серебряный | (NEW3-E) Розетка антенная одиночная TV коннектор, серебряный | 05.03.2024
431381 | (NEW3-E) Выключатель 1-клавишный, 10А, серебряный | Наименование | Выключатель 1-клавишный, 10А, серебряный | (NEW3-E) Выключатель 1-клавишный, 10А, серебряный | 05.03.2024
431499 | (NEW3-E) Рамка 5-ая, универсальная, черный | Наименование | Рамка 5-ая, универсальная, черный | (NEW3-E) Рамка 5-ая, универсальная, черный | 05.03.2024
431441 | (NEW3-E) Рамка 5-ая, универсальная, серебряный | Наименование | Рамка 5-ая, универсальная, серебряный | (NEW3-E) Рамка 5-ая, универсальная, серебряный | 05.03.2024
431440 | (NEW3-E) Рамка 5-ая, универсальная, шампань | Наименование | Рамка 5-ая, универсальная, шампань | (NEW3-E) Рамка 5-ая, универсальная, шампань | 05.03.2024
431549 | (NEW3-E) Рамка 5-ая, универсальная, белый | Наименование | Рамка 5-ая, универсальная, белый | (NEW3-E) Рамка 5-ая, универсальная, белый | 05.03.2024
431498 | (NEW3-E) Рамка 4-ая, универсальная, черный | Наименование | Рамка 4-ая, универсальная, черный | (NEW3-E) Рамка 4-ая, универсальная, черный | 05.03.2024
431439 | (NEW3-E) Рамка 4-ая, универсальная, серебряный | Наименование | Рамка 4-ая, универсальная, серебряный | (NEW3-E) Рамка 4-ая, универсальная, серебряный | 05.03.2024
431438 | (NEW3-E) Рамка 4-ая, универсальная, шампань | Наименование | Рамка 4-ая, универсальная, шампань | (NEW3-E) Рамка 4-ая, универсальная, шампань | 05.03.2024
431548 | (NEW3-E) Рамка 4-ая, универсальная, белый | Наименование | Рамка 4-ая, универсальная, белый | (NEW3-E) Рамка 4-ая, универсальная, белый | 05.03.2024
431497 | (NEW3-E) Рамка 3-ая, универсальная, черный | Наименование | Рамка 3-ая, универсальная, черный | (NEW3-E) Рамка 3-ая, универсальная, черный | 05.03.2024
431437 | (NEW3-E) Рамка 3-ая, универсальная, серебряный | Наименование | Рамка 3-ая, универсальная, серебряный | (NEW3-E) Рамка 3-ая, универсальная, серебряный | 05.03.2024
431436 | (NEW3-E) Рамка 3-ая, универсальная, шампань | Наименование | Рамка 3-ая, универсальная, шампань | (NEW3-E) Рамка 3-ая, универсальная, шампань | 05.03.2024
431547 | (NEW3-E) Рамка 3-ая, универсальная, белый | Наименование | Рамка 3-ая, универсальная, белый | (NEW3-E) Рамка 3-ая, универсальная, белый | 05.03.2024
431496 | (NEW3-E) Рамка 2-ая, универсальная, черный | Наименование | Рамка 2-ая, универсальная, черный | (NEW3-E) Рамка 2-ая, универсальная, черный | 05.03.2024
431435 | (NEW3-E) Рамка 2-ая, универсальная, серебряный | Наименование | Рамка 2-ая, универсальная, серебряный | (NEW3-E) Рамка 2-ая, универсальная, серебряный | 05.03.2024
431434 | (NEW3-E) Рамка 2-ая, универсальная, шампань | Наименование | Рамка 2-ая, универсальная, шампань | (NEW3-E) Рамка 2-ая, универсальная, шампань | 05.03.2024
431546 | (NEW3-E) Рамка 2-ая, универсальная, белый | Наименование | Рамка 2-ая, универсальная, белый | (NEW3-E) Рамка 2-ая, универсальная, белый | 05.03.2024
431495 | (NEW3-E) Рамка 1-ая, черный | Наименование | Рамка 1-ая, черный | (NEW3-E) Рамка 1-ая, черный | 05.03.2024
431433 | (NEW3-E) Рамка 1-ая, серебряный | Наименование | Рамка 1-ая, серебряный | (NEW3-E) Рамка 1-ая, серебряный | 05.03.2024
431432 | (NEW3-E) Рамка 1-ая, шампань | Наименование | Рамка 1-ая, шампань | (NEW3-E) Рамка 1-ая, шампань | 05.03.2024
431545 | (NEW3-E) Рамка 1-ая, белый | Наименование | Рамка 1-ая, белый | (NEW3-E) Рамка 1-ая, белый | 05.03.2024
431492 | (NEW3-E) Розетка б/з со шторками двойная, 16А, черный | Наименование | Розетка б/з со шторками двойная, 16А, черный | (NEW3-E) Розетка б/з со шторками двойная, 16А, черный | 05.03.2024
431421 | (NEW3-E) Розетка б/з со шторками двойная, 16А, серебряный | Наименование | Розетка б/з со шторками двойная, 16А, серебряный | (NEW3-E) Розетка б/з со шторками двойная, 16А, серебряный | 05.03.2024
431444 | (NEW3-E) Регулятор скорости вентиллятора 200Вт, шампань | Наименование | Регулятор скорости вентиллятора 200Вт, шампань | (NEW3-E) Регулятор скорости вентиллятора 200Вт, шампань | 05.03.2024
431533 | (NEW3-E) Регулятор скорости вентиллятора 200Вт, белый | Наименование | Регулятор скорости вентиллятора 200Вт, белый | (NEW3-E) Регулятор скорости вентиллятора 200Вт, белый | 05.03.2024
431482 | (NEW3-E) Светорегулятор 500Вт, черный | Наименование | Светорегулятор 500Вт, черный | (NEW3-E) Светорегулятор 500Вт, черный | 05.03.2024
431443 | (NEW3-E) Светорегулятор 500Вт, серебряный | Наименование | Светорегулятор 500Вт, серебряный | (NEW3-E) Светорегулятор 500Вт, серебряный | 05.03.2024
431442 | (NEW3-E) Светорегулятор 500Вт, шампань | Наименование | Светорегулятор 500Вт, шампань | (NEW3-E) Светорегулятор 500Вт, шампань | 05.03.2024
431532 | (NEW3-E) Светорегулятор 500Вт, белый | Наименование | Светорегулятор 500Вт, белый | (NEW3-E) Светорегулятор 500Вт, белый | 05.03.2024
431514 | (NEW3-E) Переключатель 3-клавишный с подсветкой, 10А, черный | Наименование | Переключатель 3-клавишный с подсветкой, 10А, черный | (NEW3-E) Переключатель 3-клавишный с подсветкой, 10А, черный | 05.03.2024
431513 | (NEW3-E) Переключатель 3-клавишный с подсветкой, 10А, серебряный | Наименование | Переключатель 3-клавишный с подсветкой, 10А, серебряный | (NEW3-E) Переключатель 3-клавишный с подсветкой, 10А, серебряный | 05.03.2024
431512 | (NEW3-E) Переключатель 3-клавишный с подсветкой, 10А, шампань | Наименование | Переключатель 3-клавишный с подсветкой, 10А, шампань | (NEW3-E) Переключатель 3-клавишный с подсветкой, 10А, шампань | 05.03.2024
431511 | (NEW3-E) Переключатель 3-клавишный с подсветкой, 10А, белый | Наименование | Переключатель 3-клавишный с подсветкой, 10А, белый | (NEW3-E) Переключатель 3-клавишный с подсветкой, 10А, белый | 05.03.2024
431510 | (NEW3-E) Переключатель 3-клавишный 10А, черный | Наименование | Переключатель 3-клавишный 10А, черный | (NEW3-E) Переключатель 3-клавишный 10А, черный | 05.03.2024
431509 | (NEW3-E) Переключатель 3-клавишный 10А, серебряный | Наименование | Переключатель 3-клавишный 10А, серебряный | (NEW3-E) Переключатель 3-клавишный 10А, серебряный | 05.03.2024
431508 | (NEW3-E) Переключатель 3-клавишный 10А, шампань | Наименование | Переключатель 3-клавишный 10А, шампань | (NEW3-E) Переключатель 3-клавишный 10А, шампань | 05.03.2024
431507 | (NEW3-E) Переключатель 3-клавишный 10А, белый | Наименование | Переключатель 3-клавишный 10А, белый | (NEW3-E) Переключатель 3-клавишный 10А, белый | 05.03.2024
431506 | (NEW3-E) Выключатель 3-клавишный 10А, черный | Наименование | Выключатель 3-клавишный 10А, черный | (NEW3-E) Выключатель 3-клавишный 10А, черный | 05.03.2024
431462 | (NEW3-E) Выключатель 3-клавишный 10А, серебряный | Наименование | Выключатель 3-клавишный 10А, серебряный | (NEW3-E) Выключатель 3-клавишный 10А, серебряный | 05.03.2024
431461 | (NEW3-E) Выключатель 3-клавишный 10А, шампань | Наименование | Выключатель 3-клавишный 10А, шампань | (NEW3-E) Выключатель 3-клавишный 10А, шампань | 05.03.2024
431556 | (NEW3-E) Выключатель 3-клавишный 10А, белый | Наименование | Выключатель 3-клавишный 10А, белый | (NEW3-E) Выключатель 3-клавишный 10А, белый | 05.03.2024
431477 | (NEW3-E) Выключатель 1-клавишный без фиксации с подсветкой, 10А, черный | Наименование | Выключатель 1-клавишный без фиксации с подсветкой, 10А, черный | (NEW3-E) Выключатель 1-клавишный без фиксации с подсветкой, 10А, черный | 05.03.2024
431403 | (NEW3-E) Выключатель 1-клавишный без фиксации с подсветкой, 10А, серебряный | Наименование | Выключатель 1-клавишный без фиксации с подсветкой, 10А, серебряный | (NEW3-E) Выключатель 1-клавишный без фиксации с подсветкой, 10А, серебряный | 05.03.2024
431402 | (NEW3-E) Выключатель 1-клавишный без фиксации с подсветкой, 10А, шампань | Наименование | Выключатель 1-клавишный без фиксации с подсветкой, 10А, шампань | (NEW3-E) Выключатель 1-клавишный без фиксации с подсветкой, 10А, шампань | 05.03.2024
431527 | (NEW3-E) Выключатель 1-клавишный без фиксации с подсветкой, 10А, белый | Наименование | Выключатель 1-клавишный без фиксации с подсветкой, 10А, белый | (NEW3-E) Выключатель 1-клавишный без фиксации с подсветкой, 10А, белый | 05.03.2024
431476 | (NEW3-E) Выключатель 1-клавишный без фиксации, 10А, черный | Наименование | Выключатель 1-клавишный без фиксации, 10А, черный | (NEW3-E) Выключатель 1-клавишный без фиксации, 10А, черный | 05.03.2024
431401 | (NEW3-E) Выключатель 1-клавишный без фиксации, 10А, серебряный | Наименование | Выключатель 1-клавишный без фиксации, 10А, серебряный | (NEW3-E) Выключатель 1-клавишный без фиксации, 10А, серебряный | 05.03.2024
431400 | (NEW3-E) Выключатель 1-клавишный без фиксации, 10А, шампань | Наименование | Выключатель 1-клавишный без фиксации, 10А, шампань | (NEW3-E) Выключатель 1-клавишный без фиксации, 10А, шампань | 05.03.2024
431526 | (NEW3-E) Выключатель 1-клавишный без фиксации, 10А, белый | Наименование | Выключатель 1-клавишный без фиксации, 10А, белый | (NEW3-E) Выключатель 1-клавишный без фиксации, 10А, белый | 05.03.2024
431471 | (NEW3-E) Переключатель перекрестный 1-клавишный с подсветкой, 10А, черный | Наименование | Переключатель перекрестный 1-клавишный с подсветкой, 10А, черный | (NEW3-E) Переключатель перекрестный 1-клавишный с подсветкой, 10А, черный | 05.03.2024
431473 | (NEW3-E) Переключатель перекрестный 1-клавишный с подсветкой, 10А, серебряный | Наименование | Переключатель перекрестный 1-клавишный с подсветкой, 10А, серебряный | (NEW3-E) Переключатель перекрестный 1-клавишный с подсветкой, 10А, серебряный | 05.03.2024
431472 | (NEW3-E) Переключатель перекрестный 1-клавишный с подсветкой, 10А, шампань | Наименование | Переключатель перекрестный 1-клавишный с подсветкой, 10А, шампань | (NEW3-E) Переключатель перекрестный 1-клавишный с подсветкой, 10А, шампань | 05.03.2024
431523 | (NEW3-E) Переключатель перекрестный 1-клавишный с подсветкой, 10А, белый | Наименование | Переключатель перекрестный 1-клавишный с подсветкой, 10А, белый | (NEW3-E) Переключатель перекрестный 1-клавишный с подсветкой, 10А, белый | 05.03.2024
431474 | (NEW3-E) Выключатель 2-клавишный с подсветкой, 10А, черный | Наименование | Выключатель 2-клавишный с подсветкой, 10А, черный | (NEW3-E) Выключатель 2-клавишный с подсветкой, 10А, черный | 05.03.2024
431420 | (NEW3-E) Розетка б/з со шторками двойная, 16А, шампань | Наименование | Розетка б/з со шторками двойная, 16А, шампань | (NEW3-E) Розетка б/з со шторками двойная, 16А, шампань | 05.03.2024
431542 | (NEW3-E) Розетка б/з со шторками двойная, 16А, белый | Наименование | Розетка б/з со шторками двойная, 16А, белый | (NEW3-E) Розетка б/з со шторками двойная, 16А, белый | 05.03.2024
431491 | (NEW3-E) Розетка с/з со шторками двойная, 16А, черный | Наименование | Розетка с/з со шторками двойная, 16А, черный | (NEW3-E) Розетка с/з со шторками двойная, 16А, черный | 05.03.2024
431419 | (NEW3-E) Розетка с/з со шторками двойная, 16А, серебряный | Наименование | Розетка с/з со шторками двойная, 16А, серебряный | (NEW3-E) Розетка с/з со шторками двойная, 16А, серебряный | 05.03.2024
431397 | (NEW3-E) Выключатель 2-клавишный с подсветкой, 10А, серебряный | Наименование | Выключатель 2-клавишный с подсветкой, 10А, серебряный | (NEW3-E) Выключатель 2-клавишный с подсветкой, 10А, серебряный | 05.03.2024
431396 | (NEW3-E) Выключатель 2-клавишный с подсветкой, 10А, шампань | Наименование | Выключатель 2-клавишный с подсветкой, 10А, шампань | (NEW3-E) Выключатель 2-клавишный с подсветкой, 10А, шампань | 05.03.2024
431418 | (NEW3-E) Розетка с/з со шторками двойная, 16А, шампань | Наименование | Розетка с/з со шторками двойная, 16А, шампань | (NEW3-E) Розетка с/з со шторками двойная, 16А, шампань | 05.03.2024
431524 | (NEW3-E) Выключатель 2-клавишный с подсветкой, 10А, белый | Наименование | Выключатель 2-клавишный с подсветкой, 10А, белый | (NEW3-E) Выключатель 2-клавишный с подсветкой, 10А, белый | 05.03.2024
431468 | (NEW3-E) Переключатель 2-клавишный, 10А, черный | Наименование | Переключатель 2-клавишный, 10А, черный | (NEW3-E) Переключатель 2-клавишный, 10А, черный | 05.03.2024
431391 | (NEW3-E) Переключатель 2-клавишный, 10А, серебряный | Наименование | Переключатель 2-клавишный, 10А, серебряный | (NEW3-E) Переключатель 2-клавишный, 10А, серебряный | 05.03.2024
431390 | (NEW3-E) Переключатель 2-клавишный, 10А, шампань | Наименование | Переключатель 2-клавишный, 10А, шампань | (NEW3-E) Переключатель 2-клавишный, 10А, шампань | 05.03.2024
431541 | (NEW3-E) Розетка с/з со шторками двойная, 16А, белый | Наименование | Розетка с/з со шторками двойная, 16А, белый | (NEW3-E) Розетка с/з со шторками двойная, 16А, белый | 05.03.2024
431520 | (NEW3-E) Переключатель 2-клавишный, 10А, белый | Наименование | Переключатель 2-клавишный, 10А, белый | (NEW3-E) Переключатель 2-клавишный, 10А, белый | 05.03.2024
431467 | (NEW3-E) Выключатель 2-клавишный 10А, черный | Наименование | Выключатель 2-клавишный 10А, черный | (NEW3-E) Выключатель 2-клавишный 10А, черный | 05.03.2024
431389 | (NEW3-E) Выключатель 2-клавишный 10А, серебряный | Наименование | Выключатель 2-клавишный 10А, серебряный | (NEW3-E) Выключатель 2-клавишный 10А, серебряный | 05.03.2024
431388 | (NEW3-E) Выключатель 2-клавишный 10А, шампань | Наименование | Выключатель 2-клавишный 10А, шампань | (NEW3-E) Выключатель 2-клавишный 10А, шампань | 05.03.2024
431519 | (NEW3-E) Выключатель 2-клавишный 10А, белый | Наименование | Выключатель 2-клавишный 10А, белый | (NEW3-E) Выключатель 2-клавишный 10А, белый | 05.03.2024
431470 | (NEW3-E) Переключатель 1-клавишный с подсветкой, 10А, черный | Наименование | Переключатель 1-клавишный с подсветкой, 10А, черный | (NEW3-E) Переключатель 1-клавишный с подсветкой, 10А, черный | 05.03.2024
431395 | (NEW3-E) Переключатель 1-клавишный с подсветкой, 10А, серебряный | Наименование | Переключатель 1-клавишный с подсветкой, 10А, серебряный | (NEW3-E) Переключатель 1-клавишный с подсветкой, 10А, серебряный | 05.03.2024
431394 | (NEW3-E) Переключатель 1-клавишный с подсветкой, 10А, шампань | Наименование | Переключатель 1-клавишный с подсветкой, 10А, шампань | (NEW3-E) Переключатель 1-клавишный с подсветкой, 10А, шампань | 05.03.2024
431522 | (NEW3-E) Переключатель 1-клавишный с подсветкой, 10А, белый | Наименование | Переключатель 1-клавишный с подсветкой, 10А, белый | (NEW3-E) Переключатель 1-клавишный с подсветкой, 10А, белый | 05.03.2024
431469 | (NEW3-E) Выключатель 1-клавишный с подсветкой, 10А, черный | Наименование | Выключатель 1-клавишный с подсветкой, 10А, черный | (NEW3-E) Выключатель 1-клавишный с подсветкой, 10А, черный | 05.03.2024
431393 | (NEW3-E) Выключатель 1-клавишный с подсветкой, 10А, серебряный | Наименование | Выключатель 1-клавишный с подсветкой, 10А, серебряный | (NEW3-E) Выключатель 1-клавишный с подсветкой, 10А, серебряный | 05.03.2024
431392 | (NEW3-E) Выключатель 1-клавишный с подсветкой, 10А, шампань | Наименование | Выключатель 1-клавишный с подсветкой, 10А, шампань | (NEW3-E) Выключатель 1-клавишный с подсветкой, 10А, шампань | 05.03.2024
431521 | (NEW3-E) Выключатель 1-клавишный с подсветкой, 10А, белый | Наименование | Выключатель 1-клавишный с подсветкой, 10А, белый | (NEW3-E) Выключатель 1-клавишный с подсветкой, 10А, белый | 05.03.2024
431465 | (NEW3-E) Переключатель перекрестный 1-клавишный, 10А, черный | Наименование | Переключатель перекрестный 1-клавишный, 10А, черный | (NEW3-E) Переключатель перекрестный 1-клавишный, 10А, черный | 05.03.2024
431385 | (NEW3-E) Переключатель перекрестный 1-клавишный, 10А, серебряный | Наименование | Переключатель перекрестный 1-клавишный, 10А, серебряный | (NEW3-E) Переключатель перекрестный 1-клавишный, 10А, серебряный | 05.03.2024
431384 | (NEW3-E) Переключатель перекрестный 1-клавишный, 10А, шампань | Наименование | Переключатель перекрестный 1-клавишный, 10А, шампань | (NEW3-E) Переключатель перекрестный 1-клавишный, 10А, шампань | 05.03.2024
431517 | (NEW3-E) Переключатель перекрестный 1-клавишный, 10А, белый | Наименование | Переключатель перекрестный 1-клавишный, 10А, белый | (NEW3-E) Переключатель перекрестный 1-клавишный, 10А, белый | 05.03.2024
431464 | (NEW3-E) Переключатель 1-клавишный, 10А, черный | Наименование | Переключатель 1-клавишный, 10А, черный | (NEW3-E) Переключатель 1-клавишный, 10А, черный | 05.03.2024
431383 | (NEW3-E) Переключатель 1-клавишный, 10А, серебряный | Наименование | Переключатель 1-клавишный, 10А, серебряный | (NEW3-E) Переключатель 1-клавишный, 10А, серебряный | 05.03.2024
431382 | (NEW3-E) Переключатель 1-клавишный, 10А, шампань | Наименование | Переключатель 1-клавишный, 10А, шампань | (NEW3-E) Переключатель 1-клавишный, 10А, шампань | 05.03.2024
431516 | (NEW3-E) Переключатель 1-клавишный, 10А, белый | Наименование | Переключатель 1-клавишный, 10А, белый | (NEW3-E) Переключатель 1-клавишный, 10А, белый | 05.03.2024
431463 | (NEW3-E) Выключатель 1-клавишный, 10А, черный | Наименование | Выключатель 1-клавишный, 10А, черный | (NEW3-E) Выключатель 1-клавишный, 10А, черный | 05.03.2024
431380 | (NEW3-E) Выключатель 1-клавишный, 10А, шампань | Наименование | Выключатель 1-клавишный, 10А, шампань | (NEW3-E) Выключатель 1-клавишный, 10А, шампань | 05.03.2024
431515 | (NEW3-E) Выключатель 1-клавишный, 10А, белый | Наименование | Выключатель 1-клавишный, 10А, белый | (NEW3-E) Выключатель 1-клавишный, 10А, белый | 05.03.2024
431502 | (NEW3-E) Розетка с/з со шторками, 16А+ USB двойная A+С, 5В/2,1А, черный | Наименование | Розетка с/з со шторками, 16А+ USB двойная A+С, 5В/2,1А, черный | (NEW3-E) Розетка с/з со шторками, 16А+ USB двойная A+С, 5В/2,1А, черный | 05.03.2024
431454 | (NEW3-E) Розетка с/з со шторками, 16А+ USB двойная A+С, 5В/2,1А, серебряный | Наименование | Розетка с/з со шторками, 16А+ USB двойная A+С, 5В/2,1А, серебряный | (NEW3-E) Розетка с/з со шторками, 16А+ USB двойная A+С, 5В/2,1А, серебряный | 05.03.2024
431453 | (NEW3-E) Розетка с/з со шторками, 16А+ USB двойная A+С, 5В/2,1А, шампань | Наименование | Розетка с/з со шторками, 16А+ USB двойная A+С, 5В/2,1А, шампань | (NEW3-E) Розетка с/з со шторками, 16А+ USB двойная A+С, 5В/2,1А, шампань | 05.03.2024
431552 | (NEW3-E) Розетка с/з со шторками, 16А+ USB двойная A+С, 5В/2,1А, белый | Наименование | Розетка с/з со шторками, 16А+ USB двойная A+С, 5В/2,1А, белый | (NEW3-E) Розетка с/з со шторками, 16А+ USB двойная A+С, 5В/2,1А, белый | 05.03.2024
431501 | (NEW3-E) Розетка USB A+С, 5В/2,1А, черный | Наименование | Розетка USB A+С, 5В/2,1А, черный | (NEW3-E) Розетка USB A+С, 5В/2,1А, черный | 05.03.2024
431451 | (NEW3-E) Розетка USB A+С, 5В/2,1А, серебряный | Наименование | Розетка USB A+С, 5В/2,1А, серебряный | (NEW3-E) Розетка USB A+С, 5В/2,1А, серебряный | 05.03.2024
431450 | (NEW3-E) Розетка USB A+С, 5В/2,1А, шампань | Наименование | Розетка USB A+С, 5В/2,1А, шампань | (NEW3-E) Розетка USB A+С, 5В/2,1А, шампань | 05.03.2024
431551 | (NEW3-E) Розетка USB A+С, 5В/2,1А, белый | Наименование | Розетка USB A+С, 5В/2,1А, белый | (NEW3-E) Розетка USB A+С, 5В/2,1А, белый | 05.03.2024
431500 | (NEW3-E) Розетка с/з со шторками с крышкой, 16А, IP44, черный | Наименование | Розетка с/з со шторками с крышкой, 16А, IP44, черный | (NEW3-E) Розетка с/з со шторками с крышкой, 16А, IP44, черный | 05.03.2024
431449 | (NEW3-E) Розетка с/з со шторками с крышкой, 16А, IP44, серебряный | Наименование | Розетка с/з со шторками с крышкой, 16А, IP44, серебряный | (NEW3-E) Розетка с/з со шторками с крышкой, 16А, IP44, серебряный | 05.03.2024
431448 | (NEW3-E) Розетка с/з со шторками с крышкой, 16А, IP44, шампань | Наименование | Розетка с/з со шторками с крышкой, 16А, IP44, шампань | (NEW3-E) Розетка с/з со шторками с крышкой, 16А, IP44, шампань | 05.03.2024
431550 | (NEW3-E) Розетка с/з со шторками с крышкой, 16А, IP44, белый | Наименование | Розетка с/з со шторками с крышкой, 16А, IP44, белый | (NEW3-E) Розетка с/з со шторками с крышкой, 16А, IP44, белый | 05.03.2024
431503 | (NEW3-E) Розетка компьютерная 2хRJ45, черный | Наименование | Розетка компьютерная 2хRJ45, черный | (NEW3-E) Розетка компьютерная 2хRJ45, черный | 05.03.2024
431456 | (NEW3-E) Розетка компьютерная 2хRJ45, серебряный | Наименование | Розетка компьютерная 2хRJ45, серебряный | (NEW3-E) Розетка компьютерная 2хRJ45, серебряный | 05.03.2024
431455 | (NEW3-E) Розетка компьютерная 2хRJ45, шампань | Наименование | Розетка компьютерная 2хRJ45, шампань | (NEW3-E) Розетка компьютерная 2хRJ45, шампань | 05.03.2024
431553 | (NEW3-E) Розетка компьютерная 2хRJ45, белый | Наименование | Розетка компьютерная 2хRJ45, белый | (NEW3-E) Розетка компьютерная 2хRJ45, белый | 05.03.2024
431490 | (NEW3-E) Розетка компьютерная 1хRJ45, черный | Наименование | Розетка компьютерная 1хRJ45, черный | (NEW3-E) Розетка компьютерная 1хRJ45, черный | 05.03.2024
431417 | (NEW3-E) Розетка компьютерная 1хRJ45, серебряный | Наименование | Розетка компьютерная 1хRJ45, серебряный | (NEW3-E) Розетка компьютерная 1хRJ45, серебряный | 05.03.2024
269773 | Межфазная перегородка PHS23-M8 для NM8N-400/630 (R) | Наименование | Межфазная перегородка PHS23-M8 для NM8N-400/630 3P (R) | Межфазная перегородка PHS23-M8 для NM8N-400/630 (R) | 20.02.2024
269774 | Межфазная перегородка PHS24-M8 для NM8N-800 (R) | Наименование | Межфазная перегородка PHS24-M8 для NM8N-800 3P (R) | Межфазная перегородка PHS24-M8 для NM8N-800 (R) | 20.02.2024
263413 | Межфазная перегородка PHS25-M8 для NM8N-1600 (R) | Наименование | Межфазная перегородка PHS25-M8 для NM8N-1600 3P (R) | Межфазная перегородка PHS25-M8 для NM8N-1600 (R) | 20.02.2024
269771 | Межфазная перегородка PHS21-M8 для NM8N-125 (R) | Наименование | Межфазная перегородка PHS21-M8 для NM8N-125 3P (R) | Межфазная перегородка PHS21-M8 для NM8N-125 (R) | 20.02.2024
269772 | Межфазная перегородка PHS22-M8 для NM8N-250 (R) | Наименование | Межфазная перегородка PHS22-M8 для NM8N-250 3P (R) | Межфазная перегородка PHS22-M8 для NM8N-250 (R) | 20.02.2024
269282 | Авт. выкл. NM8N-630H TM 500А 3P 100кА с рег. термомаг. расцепителем (R) | Наименование | Авт. выкл. NM8N-630H TM 3P 400А 100кА с рег. термомаг. расцепителем (R) | Авт. выкл. NM8N-630H TM 500А 3P 100кА с рег. термомаг. расцепителем (R) | 31.01.2024
269281 | Авт. выкл. NM8N-630H TM 400А 3P 100кА с рег. термомаг. расцепителем (R) | Наименование | Авт. выкл. NM8N-630H TM 3P 500А 100кА с рег. термомаг. расцепителем (R) | Авт. выкл. NM8N-630H TM 400А 3P 100кА с рег. термомаг. расцепителем (R) | 31.01.2024
946929 | Вспомогательный контакт AX-M6 R для NXM-1000 (правый) (R) | Наименование | Вспомогательный контакт AX-M5 R LE для NXM-1000 /NXMLE-800 (правый) (R) | Вспомогательный контакт AX-M6 R для NXM-1000 (правый) (R) | 23.01.2024
946932 | Вспомогательный контакт AX-M6 L для NXM-1000 (левый) (R) | Наименование | Вспомогательный контакт AX-M5 L LE для NXM-1000 /NXMLE-800 (левый) (R) | Вспомогательный контакт AX-M6 L для NXM-1000 (левый) (R) | 23.01.2024
320843 | Авт. выкл. NB8-63M 3P 16А 10кА х-ка K без тепл. расцеп. (R) | Новинка | Да | Нет | 23.01.2024
304538 | Контроллер АВР NZQ7A, LCD, RS-485 | Новинка | Да | Нет | 23.01.2024
304537 | Контроллер АВР NZQ7C, LCD, RS-485 | Новинка | Да | Нет | 23.01.2024
836853 | Контактор NXC-38 220AC 1НО+1НЗ 50Гц (R) | Новинка | Да | Нет | 23.01.2024
836671 | Контактор NXC-12M01/Z 110DC 1НЗ 50/60Гц (R) | Новинка | Да | Нет | 23.01.2024
262865 | Воздушный авт. выкл. NA8-7500-6300H/3P выкат.,6300А, 135кА, тип H, AC230В (R) | Новинка | Да | Нет | 23.01.2024
262502 | Воздушный авт. выкл. NA8-2500H-2500H/3P стац.,2500А, 85кА, тип H, AC230В (R) | Новинка | Да | Нет | 23.01.2024
263712 | Блок питания PSU АС230В для NA8-2500-7500 (R) | Новинка | Да | Нет | 23.01.2024
885478 | Выкл.-разъед. NH1-3200-2500/3P выкат.,2500А, МП 230AC (R) | Новинка | Да | Нет | 23.01.2024
324176 | Выкл.-разъед. реверс. NF2-100/HHRIM32 I-0-II 3P 100А со ст. ручкой на DIN-рейку или монт. плату (R) | Новинка | Да | Нет | 23.01.2024
324124 | Выкл.-разъед. NF2-40/3HBR дверного монтажа, черная ручка с замком (R) | Новинка | Да | Нет | 23.01.2024
324112 | Выкл.-разъед. NF2-25/3HBR дверного монтажа, черная ручка с замком (R) | Новинка | Да | Нет | 23.01.2024
324149 | Выкл.-разъед. NF2-125/3DORY выносная рукоятка упр. для установ. на дверь (R) | Новинка | Да | Нет | 23.01.2024
324137 | Выкл.-разъед. NF2-80/3DORY выносная рукоятка упр. для установ. на дверь (R) | Новинка | Да | Нет | 23.01.2024
324125 | Выкл.-разъед. NF2-40/3DORY выносная рукоятка упр. для установ. на дверь (R) | Новинка | Да | Нет | 23.01.2024
324113 | Выкл.-разъед. NF2-25/3DORY выносная рукоятка упр. для установ. на дверь (R) | Новинка | Да | Нет | 23.01.2024
324142 | Выкл.-разъед. NF2-100/3HBR дверного монтажа, черная ручка с замком (R) | Новинка | Да | Нет | 23.01.2024
324161 | Выключатель-разъединитель NF2-63/3BO в пластиковом коробе IP65 (R) | Новинка | Да | Нет | 23.01.2024
324174 | Выкл.-разъед. реверс. NF2-63/HHRIM32 I-0-II 3P 63А со ст. ручкой на DIN-рейку или монт. плату (R) | Новинка | Да | Нет | 23.01.2024
324175 | Выкл.-разъед. реверс. NF2-80/HHRIM32 I-0-II 3P 80А со ст. ручкой на DIN-рейку или монт. плату (R) | Новинка | Да | Нет | 23.01.2024
324131 | Выкл.-разъед. NF2-63/3DORY выносная рукоятка упр. для установ. на дверь (R) | Новинка | Да | Нет | 23.01.2024
324199 | Дополнительный силовой полюс NF2-80PS синхр. срабатывание (R) | Новинка | Да | Нет | 23.01.2024
324223 | Защитные крышки выводов NF2-125TS3 3P (R) | Новинка | Да | Нет | 23.01.2024
324194 | Дополнительный силовой полюс NF2-40PS синхр. срабатывание (R) | Новинка | Да | Нет | 23.01.2024
324219 | Защитные крышки выводов NF2-40TS3 3P (R) | Новинка | Да | Нет | 23.01.2024
420105 | Реверсивный рубильник с блоком АВР с приоритетом первого ввода для дизель-генер, NH40-400/3SZ III | Новинка | Да | Нет | 23.01.2024
420091 | Реверсивный рубильник с электроприводом NH40-160/3SZ, 3P ,160А | Новинка | Да | Нет | 23.01.2024
420143 | Реверсивный рубильник с электроприводом NH40-2000/3SZ, 3P ,2000А | Новинка | Да | Нет | 23.01.2024
420123 | Реверсивный рубильник с блоком АВР с приоритетом первого ввода NH40-250/3SZ II, 3P ,250А | Новинка | Да | Нет | 23.01.2024
420122 | Реверсивный рубильник с блоком АВР с приоритетом первого ввода NH40-400/3SZ II, 3P ,400А | Новинка | Да | Нет | 23.01.2024
171627 | Устройство автоматического ввода резерва NXZ-630/4B 630А (R) | Складской статус | Под заказ | Склад | 19.01.2024
171617 | Устройство автоматического ввода резерва NXZ-250/4B 250А (R) | Складской статус | Под заказ | Склад | 19.01.2024
256832 | Устройство автоматического ввода резерва NXZM-800S/3B 800А | Новинка | Да | Нет | 19.01.2024
256786 | Устройство автоматического ввода резерва NXZM-125S/4B 80А | Новинка | Да | Нет | 19.01.2024
271561 | Авт. выкл. NM8N-125S TM 1P 16А 50кА с рег. термомаг. расцепителем (R) | Новинка | Да | Нет | 19.01.2024
271531 | Авт. выкл. NM8N-125C TM 3P 16А 36кА с рег. термомаг. расцепителем (R) | Новинка | Да | Нет | 19.01.2024
271533 | Авт. выкл. NM8N-125C TM 3P 25А 36кА с рег. термомаг. расцепителем (R) | Новинка | Да | Нет | 19.01.2024
271536 | Авт. выкл. NM8N-125C TM 3P 50А 36кА с рег. термомаг. расцепителем (R) | Новинка | Да | Нет | 19.01.2024
271750 | Авт. выкл. NM8NDC-125C TM 3P 125А 36кА с рег. термомаг. расцепителем (R) | Новинка | Да | Нет | 19.01.2024
271302 | Авт. выкл. NM8NDC-250C TM 4P 250А 36кА с рег. термомаг. расцепителем (R) | Новинка | Да | Нет | 19.01.2024
269308 | Авт. выкл. NM8NDC-400B TM 3P 250А 25кА с рег. термомаг. расцепителем (R) | Новинка | Да | Нет | 19.01.2024
215889 | Воздушный авт. выкл. NA1-2000-630M/3P стац, 630А, 80кА, тип М, AC220B (R),ТТ 3р+N | Новинка | Да | Нет | 19.01.2024
262741 | Воздушный авт. выкл. NA8-4000H-3200H/3P выкат.,3200А, 100кА, тип H, AC400В (R) | Новинка | Да | Нет | 19.01.2024
262519 | Воздушный авт. выкл. NA8-2500H-2000H/3P выкат.,2000А, 85кА, тип H, AC400В (R) | Новинка | Да | Нет | 19.01.2024
324158 | Выкл.-разъед. NF2-40/3DIR 3P 40А со станд. ручкой на DIN-рейку или монтажную плату (R) | Новинка | Да | Нет | 19.01.2024
324155 | Выкл.-разъед. NF2-25/3DIR 3P 25А со станд. ручкой на DIN-рейку или монтажную плату (R) | Новинка | Да | Нет | 19.01.2024
324143 | Выкл.-разъед. NF2-100/3DORY выносная рукоятка упр. для установ. на дверь (R) | Новинка | Да | Нет | 19.01.2024
324130 | Выкл.-разъед. NF2-63/3HBR дверного монтажа, черная ручка с замком (R) | Новинка | Да | Нет | 19.01.2024
324136 | Выкл.-разъед. NF2-80/3HBR дверного монтажа, черная ручка с замком (R) | Новинка | Да | Нет | 19.01.2024
324148 | Выкл.-разъед. NF2-125/3HBR дверного монтажа, черная ручка с замком (R) | Новинка | Да | Нет | 19.01.2024
324127 | Выкл.-разъед. NF2-40/3DOBR выносная черная рукоятка с замком упр. для установ. на дверь (R) | Новинка | Да | Нет | 19.01.2024
324166 | Выкл.-разъед. NF2-125/3DIR 3P 125А со станд. ручкой на DIN-рейку или монтажную плату (R) | Новинка | Да | Нет | 19.01.2024
324164 | Выкл.-разъед. NF2-100/3DIR 3P 100А со станд. ручкой на DIN-рейку или монтажную плату (R) | Новинка | Да | Нет | 19.01.2024
324162 | Выкл.-разъед. NF2-80/3DIR 3P 80А со станд. ручкой на DIN-рейку или монтажную плату (R) | Новинка | Да | Нет | 19.01.2024
324160 | Выкл.-разъед. NF2-63/3DIR 3P 63А со станд. ручкой на DIN-рейку или монтажную плату (R) | Новинка | Да | Нет | 19.01.2024
324203 | Дополнительный силовой полюс NF2-125PS синхр. срабатывание (R) | Новинка | Да | Нет | 19.01.2024
324152 | Вспомогательный контакт NF2-P1 1НО+1НЗ (R) | Новинка | Да | Нет | 19.01.2024
324222 | Защитные крышки выводов NF2-80TS3 3P (R) | Новинка | Да | Нет | 19.01.2024
900402 | Внешний вывод для переднего присоединения, NXM-160, 3P/4P (R) (1 шт) | Складской статус | Склад | Под заказ | 18.01.2024
324154 | Выключатель-разъединитель NF2-25/3BO в пластиковом коробе IP65 (R) | Складской статус | Под заказ | Склад | 18.01.2024
324157 | Выключатель-разъединитель NF2-32/3BO в пластиковом коробе IP65 (R) | Складской статус | Под заказ | Склад | 18.01.2024
324159 | Выключатель-разъединитель NF2-40/3BO в пластиковом коробе IP65 (R) | Складской статус | Под заказ | Склад | 18.01.2024
200362 | УЗО NL1-63 2P 40А 30мА 10кА тип A (DB) (R) | Складской статус | Под заказ | Склад | 16.01.2024
200363 | УЗО NL1-63 2P 63А 30мА 10кА тип A (DB) (R) | Складской статус | Под заказ | Склад | 16.01.2024
819515 | Диф. автомат NXBLE-32 3P+N C32 30мА тип AC 6кА (R) | Складской статус | Под заказ | Склад | 16.01.2024
819512 | Диф. автомат NXBLE-32 3P+N C16 30мА тип AC 6кА (R) | Складской статус | Под заказ | Склад | 16.01.2024
179852 | Авт. выкл. NB1-63H 3P 10А 10кА х-ка B (R) | Складской статус | Под заказ | Склад | 16.01.2024
171614 | Устройство автоматического ввода резерва NXZ-250/4A 250А (R) | Складской статус | Под заказ | Склад | 16.01.2024
171610 | Устройство автоматического ввода резерва NXZ-125/4B 125А (R) | Складской статус | Под заказ | Склад | 16.01.2024
574883 | Кнопочный пост NP2-J174, 1НЗ | Складской статус | Под заказ | Склад | 16.01.2024
900402 | Внешний вывод для переднего присоединения, NXM-160, 3P/4P (R) (1 шт) | Складской статус | Под заказ | Склад | 16.01.2024
253592 | Авт. выкл. защиты двигателя NS2-32H 0.1-0.16А с поворотной ручкой (R) | Складской статус | Под заказ | Склад | 15.01.2024
253593 | Авт. выкл. защиты двигателя NS2-32H 0.16-0.25А с поворотной ручкой (R) | Складской статус | Под заказ | Склад | 15.01.2024
253594 | Авт. выкл. защиты двигателя NS2-32H 0.25-0.4А с поворотной ручкой (R) | Складской статус | Под заказ | Склад | 15.01.2024
253595 | Авт. выкл. защиты двигателя NS2-32H 0.4-0.63А с поворотной ручкой (R) | Складской статус | Под заказ | Склад | 15.01.2024
253596 | Авт. выкл. защиты двигателя NS2-32H 0.63-1А с поворотной ручкой (R) | Складской статус | Под заказ | Склад | 15.01.2024
253597 | Авт. выкл. защиты двигателя NS2-32H 1-1.6А с поворотной ручкой (R) | Складской статус | Под заказ | Склад | 15.01.2024
253598 | Авт. выкл. защиты двигателя NS2-32H 1.6-2.5А с поворотной ручкой (R) | Складской статус | Под заказ | Склад | 15.01.2024
253600 | Авт. выкл. защиты двигателя NS2-32H 4-6.3А с поворотной ручкой (R) | Складской статус | Под заказ | Склад | 15.01.2024
253601 | Авт. выкл. защиты двигателя NS2-32H 6-10А с поворотной ручкой (R) | Складской статус | Под заказ | Склад | 15.01.2024
253602 | Авт. выкл. защиты двигателя NS2-32H 9-14А с поворотной ручкой (R) | Складской статус | Под заказ | Склад | 15.01.2024
253603 | Авт. выкл. защиты двигателя NS2-32H 13-18А с поворотной ручкой (R) | Складской статус | Под заказ | Склад | 15.01.2024
253604 | Авт. выкл. защиты двигателя NS2-32H 17-23А с поворотной ручкой (R) | Складской статус | Под заказ | Склад | 15.01.2024
253605 | Авт. выкл. защиты двигателя NS2-32H 20-25А с поворотной ручкой (R) | Складской статус | Под заказ | Склад | 15.01.2024
253606 | Авт. выкл. защиты двигателя NS2-32H 24-32А с поворотной ручкой (R) | Складской статус | Под заказ | Склад | 15.01.2024
253599 | Авт. выкл. защиты двигателя NS2-32H 2.5-4А с поворотной ручкой (R) | Складской статус | Под заказ | Склад | 15.01.2024
439537 | Приставка доп.контакты NCF1-11C к Контактору NC1, NC8 (боковой) (R) | Складской статус | Под заказ | Склад | 15.01.2024
285227 | Промежуточное реле JZX-22F(D) 4 конт. с инд. LED 3А 220В DC (R) | Складской статус | Под заказ | Склад | 15.01.2024
269901 | NG102 Фиксатор для JZX-22F(D) (R) | Складской статус | Под заказ | Склад | 15.01.2024
102943 | Двигательный привод AC110B для NA1-2000 (R) | Наименование | Двигательный привод AC110B/DC110В для NA1-2000 (R) | Двигательный привод AC110B для NA1-2000 (R) | 09.01.2024
285250 | Промежуточное реле JZX-22F(В)/4Z PLU 4 конт. с инд. LED и защитой от перенапр. 3А 24В DC (R) | Складской статус | Пусто | Склад | 09.01.2024
285127 | Промежуточное реле JZX-22F/2Z PLU 2 конт. 5А 220В AC (R) | Складской статус | Пусто | Склад | 09.01.2024
255535 | Однофазный трансформатор NDK-250ВА 220/24 IEC (R) | Вывод из ассортимента | Нет | Да | 09.01.2024
255519 | Однофазный трансформатор NDK-200ВА 220/24 IEC (R) | Вывод из ассортимента | Нет | Да | 09.01.2024
255535 | Однофазный трансформатор NDK-250ВА 220/24 IEC (R) | Новинка | Да | Нет | 09.01.2024
263695 | Блок вспомогательных переключающихся контактов 4НО/НЗ для NA8-2500-7500 (R) | Наименование | Вспомогательный контакт 4НО+ 4НЗ для NA8-2500-7500 (R) | Блок вспомогательных переключающихся контактов 4НО/НЗ для NA8-2500-7500 (R) | 28.12.2023
263696 | Блок вспомогательных переключающихся контактов 6НО/НЗ для NA8-2500-7500 (R) | Наименование | Вспомогательный контакт 6НО+ 6НЗ для NA8-2500-7500 (R) | Блок вспомогательных переключающихся контактов 6НО/НЗ для NA8-2500-7500 (R) | 28.12.2023
257019 | Приставка доп.контакты F4-22 к контактору NC1 и NC2 (R) | Складской статус | Под заказ | Склад | 15.12.2023
257025 | Приставка доп.контакты F4-31 к контактору NC1 и NC2 (R) | Складской статус | Под заказ | Склад | 15.12.2023
257022 | Приставка доп.контакты F4-11 к контактору NC1 и NC2 (R) | Складской статус | Под заказ | Склад | 15.12.2023
257021 | Приставка доп.контакты F4-04 к контактору NC1, NC2 (R) | Складской статус | Под заказ | Склад | 15.12.2023
257026 | Приставка доп.контакты F4-40 к контактору NC1 и NC2 (R) | Складской статус | Под заказ | Склад | 15.12.2023
257020 | Приставка доп.контакты F4-02 к контактору NC1 и NC2 (R) | Складской статус | Под заказ | Склад | 15.12.2023
257024 | Приставка доп.контакты F4-20 к контактору NC1 и NC2 (R) | Складской статус | Под заказ | Склад | 15.12.2023
257023 | Приставка доп.контакты F4-13 к контактору NC1, NC2 (R) | Складской статус | Под заказ | Склад | 15.12.2023
102806 | Замок для NA1-2000-6300 (3 замка, 2 ключа) (R) | Наименование | Замок для NA1-2000-6300 (3 замка, 2 ключа) ® | Замок для NA1-2000-6300 (3 замка, 2 ключа) (R) | 14.12.2023
8820001 | Крышка для установочных коробок D65мм (упаковка кратно 20 шт.) | Наименование | Крышка для установочных коробок D65мм | Крышка для установочных коробок D65мм (упаковка кратно 20 шт.) | 14.12.2023
8860009 | Кабель-канал 40х40 | Вывод из ассортимента | Нет | Да | 08.12.2023
265345 | Универсальный доп. контакт AL/AX-21-M8 для NM8N (R) | Наименование | Универсальный доп. контакт AL/AX-21-M8 для NM8N (R) | Универсальный доп. контакт AL/AX-21-M8 для NM8N (R) | 04.12.2023
715396 | 2-местная розетка с заземляющим контактом 16А 250В модульная | Вывод из ассортимента | Нет | Да | 04.12.2023
715397 | 2-местная розетка без заземляющего контакта 16А 250В | Вывод из ассортимента | Нет | Да | 04.12.2023
715395 | Розетка RJ-45 8-проводная (интернет) | Вывод из ассортимента | Нет | Да | 04.12.2023
715404 | 2-местная рамка | Вывод из ассортимента | Нет | Да | 04.12.2023
715405 | 3-местная рамка | Вывод из ассортимента | Нет | Да | 04.12.2023
715406 | 4-местная рамка | Вывод из ассортимента | Нет | Да | 04.12.2023
715407 | 5-местная рамка | Вывод из ассортимента | Нет | Да | 04.12.2023
715382 | 2-клавишный проходной выключатель 10А 250В | Вывод из ассортимента | Нет | Да | 04.12.2023
715402 | 2-местная розетка с заземляющим контактом 16А 250В рамочная | Вывод из ассортимента | Нет | Да | 04.12.2023
715387 | Выключатель дверного звонка 10А 250В | Вывод из ассортимента | Нет | Да | 04.12.2023
715392 | Розетка ТV | Вывод из ассортимента | Нет | Да | 04.12.2023